## bestelltes Materiall
Firma Hebrock Kommission GS Berkel |  |  |  | 6641.54 | Warenwert ca. Euro Netto
Netto-Preis Sonepar
06.11.2025 Gs Berkel | 3010118398 | 1009004798 | 1 Cellpack M 15/Euroline/EG Giessharz-Verb | 108.18
14.10.2025 GS Berkel | 3009538752 | 1009005019 | 100 NIEDAX FLM 6X12 Schraube | 16.05
31.10.2025 GS Berkel | 3009975320 | 1009005019 | 100 NIEDAX FLM 6X12 Schraube | 16.05
18.09.2025 | 3009034000 | 1009008680 | 300 OBO BETT. 2026 25 LGR Haft-Clip m.Nagel | 12.69
11.09.2025 GS Berkel | 3008870486 | 1009009018 | 200 OBO BETT. 2032 SP Kabelklammer | 53.36
17.10.2025 Gross Berkel | 3009637582 | 1009009018 | 100 OBO BETT. 2032 SP Kabelklammer | 26.68
27.09.2025 GS Berkel | 3009215892 | 1009012789 | 200 WAGO 243-204 Verbindungsdosenklemme | 26.2
27.09.2025 GS Berkel | 3009215892 | 1009012790 | 200 WAGO 243-304 Verb.dosenklemme | 26.2
27.09.2025 GS Berkel | 3009215892 | 1009012791 | 200 WAGO 243-504 Verb.dosenklemme | 26.2
27.09.2025 GS Berkel | 3009215892 | 1009012792 | 200 WAGO 243-804 Verb.dosenklemme | 26.2
09.10.2025 Gross Berkel | 3009465848 | 1009017033 | 60 Spelsberg i 12-L Abzweigkasten | 31.16
18.09.2025 | 3009033800 | 1009017033 | 100 Spelsberg i 12-L Abzweigkasten | 51.94
27.10.2025 Gs Berkel | 3009866786 | 1009020350 | 600 CIMCO 181368 Kabelbinder | 22.74
27.09.2025 Gs Berkel | 3009215898 | 1009020374 | 500 CIMCO 181878 Kabelbinder | 18.05
08.10.2025 Gross Berkel | 3009417205 | 1009020403 | 1.000,00 CIMCO 181378 Kabelbinder | 31
17.10.2025 Gross Berkel | 3009637582 | 1009020403 | 1.000,00 CIMCO 181378 Kabelbinder | 31
25.10.2025 Gs Berkel | 3009832784 | 1009022009 | 1 OBO BETT. 251 8-10 Kreuzverbinder | 2.95
27.10.2025 Gs Berkel | 3009866786 | 1009222345 | 100 Hellermann T150R-W-BK-C1 Kabelbinder | 20.58
23.10.2025 GS Berkel | 3009775113 | 1009324865 | 60 Fränkische FPKu-EM-F 25 gr Kunststoff-St | 38.99
31.10.2025 GS Berkel | 3009975320 | 1009324865 | 60 Fränkische FPKu-EM-F 25 gr Kunststoff-St | 38.99
23.10.2025 GS Berkel | 3009775113 | 1009366809 | 300 OBO BETT. 2955 M25 Quick-Klemmschelle | 37.08
27.10.2025 Gs Berkel | 3009866786 | 1009366809 | 100 OBO BETT. 2955 M25 Quick-Klemmschelle | 12.36
09.10.2025 Gross Berkel | 3009465848 | 1009411224 | 15 Busch-J. 20/2 EW-53 Schuko-Steckdose 2f. | 229.8
09.10.2025 Gross Berkel | 3009465848 | 1009414988 | 30 Busch-J. 2601/6 W-53 Wechselschalter | 234
23.10.2025 GS Berkel | 3009775113 | 1009415291 | 1 Busch-J. 2621 W-53 Taster | 9.05
03.10.2025 GS Berkel | 3009338458 | 1009425685 | 600 OBO BETT. 4758T 4.0x40 Golden-Sprintschr | 19.8
27.10.2025 Gs Berkel | 3009866786 | 1009501979 | 1 CIMCO 145001 Müllbeutel 120l, blau | 13.12
23.10.2025 GS Berkel | 3009775113 | 1009559759 | 6 OBO BETT. LG 620 VS 3 FS Kabelleiter gel | 243.72
24.10.2025 GS Berkel | 3009820189 | 1009576826 | 9 NIEDAX STL 60.203/3 Steigetrasse | 223.56
24.10.2025 GS Berkel | 3009820189 | 1009576828 | 15 NIEDAX STL 60.403/3 Steigetrasse | 426.75
27.10.2025 Gs Berkel | 3009866786 | 1009582071 | 200 Hellermann UB385C-B-PA66-BK-C1 Kabelbind | 10.4
13.10.2025 Berkel GS | 3009517660 | 1009657426 | 50 NIEDAX SHS 15 Sammelhalter | 41.22
17.10.2025 Gross Berkel | 3009637582 | 1009657426 | 50 NIEDAX SHS 15 Sammelhalter | 41.22
17.10.2025 Gross Berkel | 3009637582 | 1009691296 | 500 DAE JEHStH E30 2x2x0,8rt S Instaltg halo | 508.5
18.09.2025 | 3009033800 | 1009744713 | 1.000,00 Hellermann T80I-N66-NA Kabelbinder | 76.5
09.10.2025 Gross Berkel | 3009465848 | 1009746895 | 30 Busch-J. 20 EW-53 Schuko-Steckdose gr/bl | 194.1
27.10.2025 Gs Berkel | 3009866786 | 1009905366 | 100 OBO BETT. 2031 40 SP Grip-Sammelhalterun | 140.49
25.10.2025 Gs Berkel | 3009832784 | 1009918247 | 1 DEHN EFPMM1012V4A #478112 Erdungsfestpun | 18.51
31.10.2025 GS Berkel | 3009975320 | 1009945578 | 3 NIEDAX RLVC 60.300 Kabelrinne | 47.49
13.10.2025 Berkel GS | 3009517660 | 1009952515 | 20 KAISER 9459-03 Dosenschott System | 333.2
23.10.2025 GS Berkel | 3009775113 | 1009952515 | 30 KAISER 9459-03 Dosenschott System | 499.8
24.10.2025 GS Berkel | 3009820189 | 1009954482 | 400 WAGO 2273-205 Verbindungsdosenklemme | 52
23.09.2025 Gs Berkel | 3009133377 | 1009974757 | 20 KAISER 9059-61 Luftdichtungsmanschette | 270.27
27.09.2025 GS Berkel | 3009215892 | 1010087705 | 3 Hellermann HTAPE-FLEX15 (VE10) PVC Isoli | 15.9
11.09.2025 GS Berkel | 3008870486 | 1010092024 | 300 WAGO 221-412 Compact-Verbindungsklemme | 59.94
24.10.2025 GS Berkel | 3009820189 | 1010092025 | 300 WAGO 221-413 Compact-Verbindungsklemme | 74.25
14.10.2025 Gs Berkel | 3009558630 | 1010142889 | 10 NIEDAX SHS 80 S Sammelhalter | 38.47 | im DG
09.10.2025 Gross Berkel | 3009468651 | 1010370528 | 8 ESYLUX MD 180 BASIC weiss Bewegungsmelde | 167.36
22.10.2025 GS Berkel | 3009723547 | 1010370528 | 1 ESYLUX MD 180 BASIC weiss Bewegungsmelde | 20.92
18.09.2025 | 3009033800 | 1010679865 | 200 KAISER 9064-02 Hohlwand Geräte-Verb.dose | 122.44
09.10.2025 Gross Berkel | 3009465848 | 1010851769 | 2 Walther FW110506CC CEE NEO Wandsteckdose | 12.42
23.10.2025 GS Berkel | 3009775113 | 1010851769 | 2 Walther FW110506CC CEE NEO Wandsteckdose | 12.42
03.11.2025 Gross Berkel | 3010012726 | 1010891518 | 50Fränkische FBY-EL-F co2ntrol 25 Kunststo | 21.86
18.09.2025 | 3009033800 | 1010891518 | 100 Fränkische FBY-EL-F co2ntrol 25 Kunststo | 43.72
03.11.2025 Gross Berkel | 3010012726 | 1010891519 | 100Fränkische FBY-EL-F co2ntrol 32 Kunststo | 76.17
23.10.2025 GS Berkel | 3009775113 | 1011378174 | 1 Walther FW130506SK Wandsteckdose | 7.52
09.10.2025 Gross Berkel | 3009465848 | 1011412720 | 50 Pracht LUNA BL ONE #5800224 LED-Feuchtra | 1660
24.10.2025 Gs Berkel | 3009821463 | 1011620030 | 4 EVN IC652301204025M LED Strip 25m, mit T | 472

## Leistungsverzeichnis
Pos | Artikel | Bezeichnung | Mengeneinheit | Menge SOLL | Menge IST | Einzelpreis | Gesamt geplant | Gesamt verbaut
1.0 Allgemeine Vorbemerkungen
2.0 Beschreibung der Elektrotechnischen Anlage
3.0 Zusätzliche technische Vorbemerkungen (ZTV)
EDV-Unterstützung
Revisionsunterlagen
|  | KG 440 Starkstromanlagen |  |  |  |  | 824668.42 | 131566.568
1. 1 |  | KG 442 Eigenstromversorgungsanlagen |  |  |  |  | 107504.52 | 37943.97
1. 1. 1 |  | KG 442 PV-Anlage
1. 1. 1. 10 | M-Manuell | Photovoltaikmodul | St | 144 | 144 | 134.34 | 19344.96 | 19344.96
1. 1. 1. 20 | M-Manuell | Aufdachmontagesystem in Alu schwarz | St | 4 | 4 | 4083.74 | 16334.96 | 16334.96
1. 1. 1. 30 | M-Manuell | Wechselrichter 3phas. für vorgenannte Anlage | St | 2 |  | 3762.53 | 7525.06 | 0
1. 1. 1. 40 | M-Manuell | Wechselrichter | St | 1 |  | 3594.94 | 3594.94 | 0
1. 1. 1. 50 | M-Manuell | Batteriespeicher | St | 2 |  | 4318.72 | 8637.44 | 0
Kabel und Leitungsnetz
1. 1. 1. 60 | M-Manuell | DC-Kabel rot 6 mm² | m | 720 | 100 | 4.07 | 2930.4 | 407
1. 1. 1. 70 | M-Manuell | DC Kabel schwarz 6 mm² | m | 720 | 100 | 4.07 | 2930.4 | 407
1. 1. 1. 80 | M-Manuell | Anlagenerdung | St | 4 | 4 | 260.4 | 1041.6 | 1041.6
1. 1. 1. 90 | M-Manuell | Aluminiumrohr, schwer M 32 | m | 60 |  | 22.19 | 1331.4 | 0
1. 1. 1. 100 | M-Manuell | Kunststoff-Stangenrohr M 32 | m | 36 |  | 16.99 | 611.64 | 0
1. 1. 1. 110 | M-Manuell | Kuststoff-Wellrohr schwarz 40mm | m | 40 |  | 7.33 | 293.2 | 0
1. 1. 1. 120 | M-Manuell | Inst-Kanal 40x40 | m | 6 |  | 12.46 | 74.76 | 0
1. 1. 1. 130 | M-Manuell | Inst-Kanal 40x90 | m | 12 |  | 24.41 | 292.92 | 0
1. 1. 1. 140 | M-Manuell | Brandschutzkanal I90 | m | 82 |  | 185.45 | 15206.9 | 0
1. 1. 1. 150 | M-Manuell | Brandschutzkanal I90 | m | 48 |  | 167.21 | 8026.08 | 0
1. 1. 1. 160 | M-Manuell | Ltg. NYM-J 5x6 | m | 60 | 35 | 11.67 | 700.2 | 408.45
1. 1. 1. 170 | M-Manuell | Ltg. NYM-J 5x35 | m | 48 |  | 65.48 | 3143.04 | 0
1. 1. 1. 180 | M-Manuell | Kat.7 4x2xAWG23 | m | 50 |  | 3.87 | 193.5 | 0
Sonstiges
1. 1. 1. 190 | M-Manuell | Generatoranschlusskasten für 2 Stränge je MPP | St | 4 |  | 403.48 | 1613.92 | 0
1. 1. 1. 200 | M-Manuell | Fernschalter | St | 1 |  | 2571.5 | 2571.5 | 0
1. 1. 1. 210 | M-Manuell | Netz- und Anlagenschutz | St | 1 |  | 2053.1 | 2053.1 | 0
1. 1. 1. 220 | M-Manuell | Antragsformalitäten | psch | 1 |  | 700 | 700 | 0
1. 1. 1. 230 | M-Manuell | Inbetriebnahme | psch | 1 |  | 908.5 | 908.5 | 0
1. 1. 1. 240 | M-Manuell | SmartMeter | St | 1 |  | 365.7 | 365.7 | 0
1. 1. 1. 250 | M-Manuell | Wartung | St | 4 |  | 1769.6 | 7078.4 | 0
1. 2 |  | KG 443 Niederspannnungsschaltanlagen |  |  |  |  | 44769.2 | 0
1. 2. 1 |  | KG 443 Verteilungen
1. 2. 1. 10 | M-Manuell | Niederspannungshauptverteilung | St | 1 |  | 2190.05 | 2190.05 | 0
1. 2. 1. 20 | M-Manuell | Unterverteilung | St | 2 |  | 2718.47 | 5436.94 | 0
1. 2. 1. 30 | M-Manuell | Unterverteilung | St | 2 |  | 2349.92 | 4699.84 | 0
1. 2. 1. 40 | M-Manuell | Abstimmung mit Netzbetreiber | St | 1 |  | 350 | 350 | 0
1. 2. 2 |  | KG 443 Einbaugeräte
Reiheneinbaugeräte
1. 2. 2. 10 | M-Manuell | Hauptschalter 63 A | St | 5 |  | 37.56 | 187.8 | 0
1. 2. 2. 20 | M-Manuell | Überspannungsableiter 4+0 | St | 6 |  | 132.8 | 796.8 | 0
1. 2. 2. 30 | M-Manuell | Leitungsschutzschalter B10 1p | St | 70 |  | 18.6 | 1302 | 0
1. 2. 2. 40 | M-Manuell | Leitungsschutzschalter B16 1p | St | 110 |  | 16.96 | 1865.6 | 0
1. 2. 2. 50 | M-Manuell | Leitungsschutzschalter B16 3p | St | 12 |  | 43.22 | 518.64 | 0
1. 2. 2. 60 | M-Manuell | Fehlerstromschutzschalter 300 mA/40 A | St | 4 |  | 102.7 | 410.8 | 0
1. 2. 2. 70 | M-Manuell | Fehlerstromschutzschalter 30 mA/40 A | St | 48 |  | 98 | 4704 | 0
1. 2. 2. 80 | M-Manuell | Fehlerstromschutzschalter 300 mA/63 A | St | 8 |  | 115.7 | 925.6 | 0
1. 2. 2. 90 | M-Manuell | Fehlerstromschutzschalter 30 mA/63 A | St | 2 |  | 102.7 | 205.4 | 0
1. 2. 2. 100 | M-Manuell | RCBO 1P+N B10 / 30 mA | St | 12 |  | 82.06 | 984.72 | 0
1. 2. 2. 110 | M-Manuell | RCBO 1P+N B16 / 30 mA | St | 40 |  | 78 | 3120 | 0
1. 2. 2. 120 | M-Manuell | D02 Sicherungslasttrennschalter 6 A / 1-pol | St | 6 |  | 17.88 | 107.28 | 0
1. 2. 2. 130 | M-Manuell | D02 Sicherungslasttrennschalter 35 A / 3-pol | St | 60 |  | 37.45 | 2247 | 0
1. 2. 2. 140 | M-Manuell | D02 Sicherungslasttrennschalter 50 A / 3-pol | St | 8 |  | 37.45 | 299.6 | 0
1. 2. 2. 150 | M-Manuell | D02 Sicherungslasttrennschalter 63 A / 3-pol | St | 6 |  | 37.45 | 224.7 | 0
1. 2. 2. 160 | M-Manuell | NH-Sicherungslasttrennschalter NH00 | St | 8 |  | 101.3 | 810.4 | 0
1. 2. 2. 170 | M-Manuell | NH-Sicherungslasttrennschalter NH2 | St | 12 |  | 385 | 4620 | 0
1. 2. 2. 180 | M-Manuell | Stromstoßschalter 1S | St | 6 |  | 50.05 | 300.3 | 0
1. 2. 2. 190 | M-Manuell | Stromstoßschalter, 4S, 4 Eingänge | St | 4 |  | 77.39 | 309.56 | 0
1. 2. 2. 200 | M-Manuell | Steckdose 16 A REG | St | 5 |  | 50.73 | 253.65 | 0
1. 2. 2. 210 | M-Manuell | Klingeltransformator | St | 2 |  | 54.41 | 108.82 | 0
1. 2. 2. 220 | M-Manuell | Astro-Zeitschaltuhr 2-Kanal | St | 1 |  | 624.3 | 624.3 | 0
Klemmen
1. 2. 2. 230 | M-Manuell | Hauptleitungsabzweigklemme | St | 12 |  | 53.24 | 638.88 | 0
1. 2. 2. 240 | M-Manuell | 3-Stockklemme NT-L-PE / bis 4qmm | St | 320 |  | 4.98 | 1593.6 | 0
1. 2. 2. 250 | M-Manuell | 2-Leiter Durchgangsklemme L-L | St | 50 |  | 3.76 | 188 | 0
1. 2. 2. 260 | M-Manuell | N-Trennklemme / 16qmm | St | 70 |  | 6.88 | 481.6 | 0
1. 2. 2. 270 | M-Manuell | Schutzleiterklemme / 16qmm | St | 70 |  | 10 | 700 | 0
1. 2. 2. 280 | M-Manuell | Sammelschienenklemme / 10 qmm | St | 5 |  | 10 | 50 | 0
1. 2. 2. 290 | M-Manuell | Sammelschienenklemme / 16 qmm | St | 5 |  | 10 | 50 | 0
1. 2. 2. 300 | M-Manuell | Sammelschienenklemme / 70 qmm | St | 5 |  | 35.18 | 175.9 | 0
Sonstiges
1. 2. 2. 310 | M-Manuell | Messung | St | 4 |  | 37.5 | 150 | 0
1. 2. 2. 320 | M-Manuell | Installationsschütz 2x20A | St | 10 |  | 49.4 | 494 | 0
1. 2. 2. 330 | M-Manuell | Installationsschütz 4x25A | St | 3 |  | 49.4 | 148.2 | 0
1. 2. 2. 340 | M-Manuell | Treppenlichtzeitschalter | St | 10 |  | 49.4 | 494 | 0
1. 2. 2. 350 | M-Manuell | Reihenklemme 3-fach NTB | St | 240 |  | 4.98 | 1195.2 | 0
1. 2. 2. 360 | M-Manuell | Unterspannungswächter | St | 4 |  | 176.18 | 704.72 | 0
1. 2. 2. 370 | M-Manuell | Lasttrennschalter 3x125A | St | 1 |  | 101.3 | 101.3 | 0
1. 3 |  | KG 444 Niederspannungsinstallationsanlagen |  |  |  |  | 239317.37 | 83270.973
1. 3. 1 |  | KG 444 - Zuleitungen
Verlegung NYCWY
1. 3. 1. 10 | M-Manuell | NYCWY 4x150 sm/70 | m | 265 |  | 148.46 | 39341.9 | 0
Kabelenden NYCWY
1. 3. 1. 20 | M-Manuell | Kab-E NYCWY 4x150/75 | St | 8 |  | 95 | 760 | 0
Verlg NYY-Steuerltg
1. 3. 1. 30 | M-Manuell | NYY-J 7x1,5 | m | 200 |  | 4.92 | 984 | 0
1. 3. 1. 40 | M-Manuell | NYCWY 4x35SM/ 16 Eca S | m | 220 |  | 40.97 | 9013.4 | 0
1. 3. 1. 50 | M-Manuell | NHXCH E90 4x 35RM/16 S | m | 280 |  | 58.68 | 16430.4 | 0
1. 3. 1. 60 | M-Manuell | NHXMH-J 5x10 Dca | m | 38 |  | 18.72 | 711.36 | 0
1. 3. 2 |  | KG 444 Verlegesysteme
1. 3. 2. 10 | M-Manuell | C-Profilschiene Wand-/Deckenbefestigung | m | 40 |  | 39.2 | 1568 | 0
1. 3. 2. 20 | M-Manuell | Bügelschellen bis 16 mm | St | 100 |  | 5.96 | 596 | 0
1. 3. 2. 30 | M-Manuell | Bügelschellen bis 40 mm | St | 180 |  | 10.03 | 1805.4 | 0
1. 3. 2. 40 | M-Manuell | Bügelschellen bis 70 mm | St | 35 |  | 15.63 | 547.05 | 0
1. 3. 2. 50 | M-Manuell | Sammelhalter Metall 15 Ltg. | St | 200 | 145 | 10.83 | 2166 | 1570.35
1. 3. 2. 60 | M-Manuell | Sammelhalter Kunststoff 10 | St | 450 |  | 7.29 | 3280.5 | 0
1. 3. 2. 70 | M-Manuell | Sammelhalter Kunststoff 20 | St | 700 | 301 | 7.3 | 5110 | 2197.3
1. 3. 2. 80 | M-Manuell | Sammelhalter Kunststoff 40 | St | 350 | 1740 | 8.1 | 2835 | 14094
Kanäle
1. 3. 2. 90 | M-Manuell | Brüstungskanalunterteil | m | 16 |  | 47.7 | 763.2 | 0
1. 3. 2. 100 | M-Manuell | Brüstungskanaloberteil | m | 16 |  | 16.58 | 265.28 | 0
1. 3. 2. 110 | M-Manuell | Wandanschlussblende | St | 4 |  | 37.5 | 150 | 0
1. 3. 2. 120 | M-Manuell | Sockelleistenkanal 20x115 | m | 85 |  | 22.93 | 1949.05 | 0
1. 3. 2. 130 | M-Manuell | Leitungsführungskanal 30x30 | m | 20 |  | 14.2 | 284 | 0
1. 3. 2. 140 | M-Manuell | Leitungsführungskanal 60x40 | m | 10 |  | 19.57 | 195.7 | 0
1. 3. 2. 150 | M-Manuell | Leitungsführungskanal 60x110 | m | 20 |  | 44.21 | 884.2 | 0
Kabelrinnen
1. 3. 2. 160 | M-Manuell | Kabelrinne 200x60 | m | 45 | 33 | 36.15 | 1626.75 | 1192.95
1. 3. 2. 170 | M-Manuell | Kabelrinne 300x60 | m | 450 | 377.6 | 46.07 | 20731.5 | 17396.032
1. 3. 2. 180 | M-Manuell | Kabelrinne 400x60 | m | 55 | 75.3 | 57.27 | 3149.85 | 4312.431
1. 3. 2. 190 | M-Manuell | Ausleger 200 mm | St | 56 | 33 | 18.35 | 1027.6 | 605.55
1. 3. 2. 200 | M-Manuell | Ausleger 300 mm | St | 562 | 251 | 22.23 | 12493.26 | 5579.73
1. 3. 2. 210 | M-Manuell | Ausleger 400 mm | St | 68 | 170 | 26.84 | 1825.12 | 4562.8
1. 3. 2. 220 | M-Manuell | Formstück 200 mm | St | 4 | 7 | 61.83 | 247.32 | 432.81
1. 3. 2. 230 | M-Manuell | Formstück 300 mm | St | 18 | 86 | 65.43 | 1177.74 | 5626.98
1. 3. 2. 240 | M-Manuell | Formstück 400 mm | St | 10 | 10 | 69.16 | 691.6 | 691.6
1. 3. 2. 250 | M-Manuell | Gitterinne 100x35 | m | 45 |  | 34.76 | 1564.2 | 0
1. 3. 2. 260 | M-Manuell | Kabelleiter 200x60 E30 | m | 40 |  | 74.77 | 2990.8 | 0
1. 3. 2. 270 | M-Manuell | Kabelleiter 300x60 E30 | m | 30 |  | 85.03 | 2550.9 | 0
Rohre
1. 3. 2. 280 | M-Manuell | Elektroinstallationsrohr Kunststoff AD 20 mm UP | m | 300 |  | 7.49 | 2247 | 0
1. 3. 2. 290 | M-Manuell | Elektroinstallationsrohr Kunststoff AD 25 mm AP | m | 100 | 33 | 16.08 | 1608 | 530.64
1. 3. 2. 300 | M-Manuell | Schallschutzbarriere | St | 20 |  | 12.85 | 257 | 0
1. 3. 3 |  | KG 444 Kabel und Leitungen
Kabel und Leitungen
1. 3. 3. 10 | M-Manuell | Installationsleitung halogenfrei NHXMH-J 3x1,5RE UP Fräsen | m | 50 |  | 9.09 | 454.5 | 0
1. 3. 3. 20 | M-Manuell | Installationsleitung halogenfrei NHXMH-J 3x1,5RE Montagewand | m | 200 | 200 | 3.85 | 770 | 770
1. 3. 3. 30 | M-Manuell | Installationsleitung halogenfrei NHXMH-J 3x1,5RE vorh.Kabelrinne/Kanal | m | 700 | 700 | 3.85 | 2695 | 2695
1. 3. 3. 40 | M-Manuell | Installationsleitung halogenfrei NHXMH-J 3x1,5RE vorh.Rohr/Unterflurkanal | m | 100 |  | 3.85 | 385 | 0
1. 3. 3. 50 | M-Manuell | Installationsleitung halogenfrei NHXMH-J 3x1,5RE oberhalb Zwischendecke | m | 300 | 300 | 3.85 | 1155 | 1155
1. 3. 3. 60 | M-Manuell | Installationsleitung halogenfrei NHXMH-J 3x1,5RE Montagewand | m | 50 |  | 3.85 | 192.5 | 0
1. 3. 3. 70 | M-Manuell | Installationsleitung halogenfrei NHXMH-J 3x1,5RE vorh.Kabelrinne/Kanal | m | 50 |  | 3.85 | 192.5 | 0
1. 3. 3. 80 | M-Manuell | Installationsleitung halogenfrei NHXMH-J 3x1,5RE vorh.Rohr/Unterflurkanal | m | 50 |  | 3.85 | 192.5 | 0
1. 3. 3. 90 | M-Manuell | Installationsleitung halogenfrei NHXMH-J 3x1,5RE oberhalb Zwischendecke | m | 200 |  | 3.85 | 770 | 0
1. 3. 3. 100 | M-Manuell | Installationsleitung halogenfrei NHXMH-J 5x1,5RE UP Fräsen | m | 50 |  | 9.59 | 479.5 | 0
1. 3. 3. 110 | M-Manuell | Installationsleitung halogenfrei NHXMH-J 5x1,5RE Montagewand | m | 300 |  | 4.35 | 1305 | 0
1. 3. 3. 120 | M-Manuell | Installationsleitung halogenfrei NHXMH-J 5x1,5RE vorh.Kabelrinne/Kanal | m | 800 |  | 4.35 | 3480 | 0
1. 3. 3. 130 | M-Manuell | Installationsleitung halogenfrei NHXMH-J 5x1,5RE vorh.Rohr/Unterflurkanal | m | 100 |  | 4.35 | 435 | 0
1. 3. 3. 140 | M-Manuell | Installationsleitung halogenfrei NHXMH-J 5x1,5RE oberhalb Zwischendecke | m | 300 |  | 4.35 | 1305 | 0
1. 3. 3. 150 | M-Manuell | Installationsleitung halogenfrei NHXMH-J 5x1,5RE Montagewand | m | 50 |  | 4.35 | 217.5 | 0
1. 3. 3. 160 | M-Manuell | Installationsleitung halogenfrei NHXMH-J 5x1,5RE vorh.Kabelrinne/Kanal | m | 50 |  | 4.35 | 217.5 | 0
1. 3. 3. 170 | M-Manuell | Installationsleitung halogenfrei NHXMH-J 5x1,5RE vorh.Rohr/Unterflurkanal | m | 100 |  | 4.35 | 435 | 0
1. 3. 3. 180 | M-Manuell | Installationsleitung halogenfrei NHXMH-J 5x1,5RE oberhalb Zwischendecke | m | 200 |  | 4.35 | 870 | 0
1. 3. 3. 190 | M-Manuell | Installationsleitung halogenfrei NHXMH-J 3x2,5RE UP Fräsen | m | 100 |  | 8.46 | 846 | 0
1. 3. 3. 200 | M-Manuell | Installationsleitung halogenfrei NHXMH-J 3x2,5RE Montagewand | m | 900 | 900 | 4.27 | 3843 | 3843
1. 3. 3. 210 | M-Manuell | Installationsleitung halogenfrei NHXMH-J 3x2,5RE vorh.Kabelrinne/Kanal | m | 500 | 500 | 4.27 | 2135 | 2135
1. 3. 3. 220 | M-Manuell | Installationsleitung halogenfrei NHXMH-J 3x2,5RE vorh.Rohr/Unterflurkanal | m | 900 | 900 | 4.27 | 3843 | 3843
1. 3. 3. 230 | M-Manuell | Installationsleitung halogenfrei NHXMH-J 3x2,5RE oberhalb Zwischendecke | m | 900 | 900 | 4.27 | 3843 | 3843
1. 3. 3. 240 | M-Manuell | Installationsleitung halogenfrei NHXMH-J 3x2,5RE Montagewand | m | 100 | 100 | 4.27 | 427 | 427
1. 3. 3. 250 | M-Manuell | Installationsleitung halogenfrei NHXMH-J 3x2,5RE vorh.Kabelrinne/Kanal | m | 100 | 100 | 4.27 | 427 | 427
1. 3. 3. 260 | M-Manuell | Installationsleitung halogenfrei NHXMH-J 3x2,5RE vorh.Rohr/Unterflurkanal | m | 50 |  | 4.27 | 213.5 | 0
1. 3. 3. 270 | M-Manuell | Installationsleitung halogenfrei NHXMH-J 3x2,5RE oberhalb Zwischendecke | m | 100 | 100 | 4.27 | 427 | 427
1. 3. 3. 280 | M-Manuell | Installationsleitung halogenfrei NHMH-J 5x2,5RE UP Fräsen | m | 50 |  | 10.34 | 517 | 0
1. 3. 3. 290 | M-Manuell | Installationsleitung halogenfrei NHMH-J 5x2,5RE Montagewand | m | 100 |  | 5.1 | 510 | 0
1. 3. 3. 300 | M-Manuell | Installationsleitung halogenfrei NHMH-J 5x2,5RE vorh.Kabelrinne/Kanal | m | 100 |  | 5.1 | 510 | 0
1. 3. 3. 310 | M-Manuell | Installationsleitung halogenfrei NHMH-J 5x2,5RE vorh.Rohr/Unterflurkanal | m | 250 |  | 5.1 | 1275 | 0
1. 3. 3. 320 | M-Manuell | Installationsleitung halogenfrei NHMH-J 5x2,5RE oberhalb Zwischendecke | m | 150 |  | 5.1 | 765 | 0
1. 3. 3. 330 | M-Manuell | Installationsleitung halogenfrei NHMH-J 5x2,5RE Montagewand | m | 50 |  | 5.1 | 255 | 0
1. 3. 3. 340 | M-Manuell | Installationsleitung halogenfrei NHMH-J 5x2,5RE vorh.Kabelrinne/Kanal | m | 50 |  | 5.1 | 255 | 0
1. 3. 3. 350 | M-Manuell | Installationsleitung halogenfrei NHMH-J 5x2,5RE vorh.Rohr/Unterflurkanal | m | 50 |  | 5.1 | 255 | 0
1. 3. 3. 360 | M-Manuell | Installationsleitung halogenfrei NHMH-J 5x2,5RE oberhalb Zwischendecke | m | 50 |  | 5.1 | 255 | 0
1. 3. 3. 370 | M-Manuell | Installationsleitung halogenfrei NHMH-J 5x4RE UP Fräsen | m | 5 |  | 10.86 | 54.3 | 0
1. 3. 3. 380 | M-Manuell | Installationsleitung halogenfrei NHMH-J 5x4RE Montagewand | m | 10 |  | 6.67 | 66.7 | 0
1. 3. 3. 390 | M-Manuell | Installationsleitung halogenfrei NHMH-J 5x4RE vorh.Kabelrinne/Kanal | m | 40 |  | 6.67 | 266.8 | 0
1. 3. 3. 400 | M-Manuell | Installationsleitung halogenfrei NHMH-J 5x4RE vorh.Rohr/Unterflurkanal | m | 20 |  | 6.67 | 133.4 | 0
1. 3. 3. 410 | M-Manuell | Installationsleitung halogenfrei NHMH-J 5x4RE oberhalb Zwischendecke | m | 5 |  | 6.97 | 34.85 | 0
1. 3. 3. 420 | M-Manuell | Installationsleitung halogenfrei NHMH-J 5x16RM Montagewand | m | 10 |  | 20.72 | 207.2 | 0
1. 3. 3. 430 | M-Manuell | Installationsleitung halogenfrei NHMH-J 5x16RM vorh.Kabelrinne/Kanal | m | 100 |  | 20.72 | 2072 | 0
1. 3. 3. 440 | M-Manuell | Installationsleitung halogenfrei NHMH-J 5x16RM vorh.Rohr/Unterflurkanal | m | 100 |  | 20.72 | 2072 | 0
1. 3. 3. 450 | M-Manuell | Installationsleitung halogenfrei NHMH-J 5x16RM oberhalb Zwischendecke | m | 50 |  | 21.72 | 1086 | 0
1. 3. 3. 460 | M-Manuell | Kabel halogenfrei N2XH-J 1x2,5RM Montagewand | m | 50 |  | 3.01 | 150.5 | 0
1. 3. 3. 470 | M-Manuell | Kabel halogenfrei N2XH-J 1x2,5RM vorh.Kabelrinne/Kanal | m | 100 |  | 3.01 | 301 | 0
1. 3. 3. 480 | M-Manuell | Kabel halogenfrei N2XH-J 1x2,5RM vorh.Rohr/Unterflurkanal | m | 50 |  | 3.01 | 150.5 | 0
1. 3. 3. 490 | M-Manuell | Kabel halogenfrei N2XH-J 1x2,5RM oberhalb Zwischendecke | m | 50 |  | 3.01 | 150.5 | 0
1. 3. 3. 500 | M-Manuell | Kabel halogenfrei N2XH-J 1x4RE Montagewand | m | 20 |  | 3.4 | 68 | 0
1. 3. 3. 510 | M-Manuell | Kabel halogenfrei N2XH-J 1x4RE vorh.Kabelrinne/Kanal | m | 100 |  | 3.4 | 340 | 0
1. 3. 3. 520 | M-Manuell | Kabel halogenfrei N2XH-J 1x4RE vorh.Rohr/Unterflurkanal | m | 30 |  | 3.4 | 102 | 0
1. 3. 3. 530 | M-Manuell | Kabel halogenfrei N2XH-J 1x4RE oberhalb Zwischendecke | m | 25 |  | 3.4 | 85 | 0
1. 3. 3. 540 | M-Manuell | Kabel halogenfrei N2XH-J 1x6RE Montagewand | m | 20 |  | 3.62 | 72.4 | 0
1. 3. 3. 550 | M-Manuell | Kabel halogenfrei N2XH-J 1x6RE vorh.Kabelrinne/Kanal | m | 50 |  | 3.62 | 181 | 0
1. 3. 3. 560 | M-Manuell | Kabel halogenfrei N2XH-J 1x6RE vorh.Rohr/Unterflurkanal | m | 30 |  | 3.62 | 108.6 | 0
1. 3. 3. 570 | M-Manuell | Kabel halogenfrei N2XH-J 1x6RE oberhalb Zwischendecke | m | 25 |  | 3.62 | 90.5 | 0
1. 3. 3. 580 | M-Manuell | Kabel halogenfrei N2XH-J 1x16RE Montagewand | m | 20 |  | 5.34 | 106.8 | 0
1. 3. 3. 590 | M-Manuell | Kabel halogenfrei N2XH-J 1x16RE vorh.Kabelrinne/Kanal | m | 60 |  | 5.34 | 320.4 | 0
1. 3. 3. 600 | M-Manuell | Kabel halogenfrei N2XH-J 1x16RE vorh.Rohr/Unterflurkanal | m | 40 |  | 5.34 | 213.6 | 0
1. 3. 3. 610 | M-Manuell | Kabel halogenfrei N2XH-J 1x16RE oberhalb Zwischendecke | m | 30 |  | 5.34 | 160.2 | 0
1. 3. 3. 620 | M-Manuell | Gummischlauchleitung H07RN-F 4G1,5 vorh.Kabelrinne/Kanal | m | 100 |  | 4.4 | 440 | 0
1. 3. 3. 630 | M-Manuell | Gummischlauchleitung H07RN-F 4G1,5 vorh.Rohr/Unterflurkanal | m | 40 |  | 4.4 | 176 | 0
1. 3. 3. 640 | M-Manuell | Gummischlauchleitung H07RN-F 4G1,5 Befestigung | m | 60 |  | 4.6 | 276 | 0
1. 3. 3. 650 | M-Manuell | Gummischlauchleitung H07RN-F 4G1,5 vorh.Kabelrinne/Kanal | m | 50 |  | 4.4 | 220 | 0
1. 3. 3. 660 | M-Manuell | Gummischlauchleitung H07RN-F 4G1,5 vorh.Rohr/Unterflurkanal | m | 50 |  | 4.4 | 220 | 0
1. 3. 3. 670 | M-Manuell | Gummischlauchleitung H07RN-F 4G1,5 Befestigung | m | 30 |  | 4.6 | 138 | 0
1. 3. 3. 680 | M-Manuell | Schneiden/Schwenken/Anschließen 5x10 mm² | St | 16 |  | 45 | 720 | 0
1. 3. 3. 690 | M-Manuell | Schneiden/Schwenken/Anschließen 5x16 mm² | St | 8 |  | 70 | 560 | 0
1. 3. 3. 700 | M-Manuell | Schneiden/Schwenken/Anschließen 5x70 mm² | St | 4 |  | 90 | 360 | 0
1. 3. 4 |  | KG 444 Installationsgeräte
1. 3. 4. 10 | M-Manuell | UP Gerätedose | St | 20 |  | 15.85 | 317 | 0
1. 3. 4. 20 | M-Manuell | UP Gerätedose, tief | St | 20 |  | 18.86 | 377.2 | 0
1. 3. 4. 30 | M-Manuell | UP Gerätedose, Luftdicht | St | 80 |  | 16.24 | 1299.2 | 0
1. 3. 4. 40 | M-Manuell | UP Brandschutzdose | St | 24 |  | 31.53 | 756.72 | 0
1. 3. 4. 50 | M-Manuell | Gerätedose Hohlwand | St | 560 |  | 9.82 | 5499.2 | 0
1. 3. 4. 60 | M-Manuell | UP Schallschutzdose | St | 165 |  | 21.09 | 3479.85 | 0
1. 3. 4. 70 | M-Manuell | Gerätedose Brüstungskanal | St | 48 |  | 8.76 | 420.48 | 0
1. 3. 4. 80 | M-Manuell | UP Schalter Aus/Wechsel | St | 13 |  | 19.69 | 255.97 | 0
1. 3. 4. 90 | M-Manuell | UP Doppeltaster | St | 8 |  | 30.54 | 244.32 | 0
1. 3. 4. 100 | M-Manuell | UP Taster | St | 125 |  | 20.43 | 2553.75 | 0
1. 3. 4. 110 | M-Manuell | UP Taster Jalousie | St | 55 |  | 30.63 | 1684.65 | 0
1. 3. 4. 120 | M-Manuell | Schalterwippe 1-fach | St | 125 |  | 4.53 | 566.25 | 0
1. 3. 4. 130 | M-Manuell | Schalterwippe 1-fach Linse | St | 1 |  | 5.4 | 5.4 | 0
1. 3. 4. 140 | M-Manuell | Schalterwippe 2-fach | St | 22 |  | 6.75 | 148.5 | 0
1. 3. 4. 150 | M-Manuell | Schalterwippe 2-fach Jalousie | St | 55 |  | 8.55 | 470.25 | 0
1. 3. 4. 160 | M-Manuell | UP Steckdose | St | 450 |  | 19.23 | 8653.5 | 0
1. 3. 4. 170 | M-Manuell | UP Steckdose, Vandalismussicher | St | 28 |  | 79.32 | 2220.96 | 0
1. 3. 4. 180 | M-Manuell | Abdeckrahmen 1-fach | St | 90 |  | 7.49 | 674.1 | 0
1. 3. 4. 190 | M-Manuell | Abdeckrahmen 2-fach | St | 180 |  | 11.59 | 2086.2 | 0
1. 3. 4. 200 | M-Manuell | Abdeckrahmen 3-fach | St | 60 |  | 16.45 | 987 | 0
1. 3. 4. 210 | M-Manuell | Abdeckrahmen 4-fach | St | 15 |  | 24.12 | 361.8 | 0
1. 3. 4. 220 | M-Manuell | Geräteträger Steckdose 2-fach für Sockelleistenkanal | St | 20 |  | 55.7 | 1114 | 0
1. 3. 4. 230 | M-Manuell | Präsenzmelder Corridor | St | 17 |  | 135.94 | 2310.98 | 0
1. 3. 4. 240 | M-Manuell | Präsenzmelder 360° | St | 14 |  | 81.44 | 1140.16 | 0
AP-Installationsgeräte
AP-Installationsgeräte
1. 3. 4. 250 | M-Manuell | APFR Abzweigkasten | St | 280 | 184 | 26.7 | 7476 | 4912.8
1. 3. 4. 260 | M-Manuell | AP Schutzkontaktsteckdose | St | 42 |  | 33.76 | 1417.92 | 0
1. 3. 4. 270 | M-Manuell | AP Ausschalter | St | 8 |  | 35.62 | 284.96 | 0
1. 3. 4. 280 | M-Manuell | Not-Aus-Taster | St | 2 |  | 111.47 | 222.94 | 0
1. 3. 4. 290 | M-Manuell | CEE-Wandsteckdose 5x16 A | St | 8 |  | 31.98 | 255.84 | 0
1. 3. 4. 300 | M-Manuell | CEE-Wandsteckdose 5x32 A | St | 7 |  | 49.42 | 345.94 | 0
1. 4 |  | KG 445 Beleuchtungsanlagen |  |  |  |  | 150332.02 | 0
1. 4. 1 |  | Allgemeinbeleuchtung
1. 4. 1. 10 | M-Manuell | LED Feuchtraumleuchte | St | 103 |  | 89.06 | 9173.18 | 0
1. 4. 1. 20 | M-Manuell | LED Einbauleuchte, rund | St | 185 |  | 126.18 | 23343.3 | 0
1. 4. 1. 30 | M-Manuell | LED Einbauleuchte, rund | St | 8 |  | 136.06 | 1088.48 | 0
1. 4. 1. 40 | M-Manuell | LED Einbauleuchte, quadratisch | St | 234 |  | 105.84 | 24766.56 | 0
1. 4. 1. 50 | M-Manuell | LED Pendelleuchte | St | 6 |  | 445.71 | 2674.26 | 0
1. 4. 1. 60 | M-Manuell | LED Pendelleuchte als Ring | St | 12 |  | 2872.58 | 34470.96 | 0
1. 4. 1. 70 | M-Manuell | LED Pendelleuchte | St | 16 |  | 214.17 | 3426.72 | 0
1. 4. 1. 80 | M-Manuell | LED Spiegelleuchte | St | 18 |  | 76.38 | 1374.84 | 0
1. 4. 1. 90 | M-Manuell | LED Lichtkanalsystem | St | 2 |  | 1535.3 | 3070.6 | 0
1. 4. 1. 100 | M-Manuell | LED Lichtkanalsystem | St | 2 |  | 1804.75 | 3609.5 | 0
1. 4. 1. 110 | M-Manuell | LED Lichtkanalsystem | St | 2 |  | 1535.3 | 3070.6 | 0
1. 4. 2 |  | Sicherheitsbeleuchtung
Allgemeine Vorbemerkungen
Vorbemerkungen
1. 4. 2. 10 | M-Manuell | Zentralbatteriesystem | St | 1 |  | 8263.59 | 8263.59 | 0
1. 4. 2. 20 | M-Manuell | 3-PM-IO Modul | St | 6 |  | 218.52 | 1311.12 | 0
1. 4. 2. 30 | M-Manuell | F3-Fernanzeige entspr. DIN VDE 0100-560 | St | 1 |  | 147.83 | 147.83 | 0
1. 4. 2. 40 | M-Manuell | Sicherheitsleuchte in LED-Technologie | St | 80 |  | 160.54 | 12843.2 | 0
1. 4. 2. 50 | M-Manuell | Sicherheitsleuchte mit hoher Schutzart (IP65) in LED | St | 14 |  | 202.73 | 2838.22 | 0
1. 4. 2. 60 | M-Manuell | Einseitig abstrahlende Rettungszeichenleuchte in LED | St | 38 |  | 167.88 | 6379.44 | 0
1. 4. 2. 70 | M-Manuell | Rettungszeichenleuchte | St | 12 |  | 157.92 | 1895.04 | 0
1. 4. 2. 80 | M-Manuell | Sicherheitsleuchte Einbau, Rettungsweg | St | 10 |  | 283.6 | 2836 | 0
1. 4. 2. 90 | M-Manuell | Sicherheitsleuchte Einbau, Fläche | St | 7 |  | 283.6 | 1985.2 | 0
1. 4. 2. 100 | M-Manuell | Sicherheitsleuchte, Einbau, Außen | St | 1 |  | 347.83 | 347.83 | 0
1. 4. 2. 110 | M-Manuell | Stromkreisbezeichnungsschilder | St | 33 |  | 6.93 | 228.69 | 0
1. 4. 2. 120 | M-Manuell | Programmiersoftware fuer Speicherkarte | St | 1 |  | 177.46 | 177.46 | 0
1. 4. 2. 130 | M-Manuell | Programmierung und Einweisung | St | 1 |  | 861.4 | 861.4 | 0
1. 4. 2. 140 | M-Manuell | Teilnahme Sachverständigenabnahme | h | 2 |  | 74 | 148 | 0
1. 5 |  | KG 446 Blitzschutz- und Erdungsanlagen |  |  |  |  | 8530.18 | 0
1. 5. 1 |  | KG 446 Potentialausgleich
1. 5. 1. 10 | M-Manuell | Haupterdungsschiene | St | 1 |  | 62.8 | 62.8 | 0
1. 5. 1. 20 | M-Manuell | Potentialausgleichsschiene | St | 10 |  | 36.61 | 366.1 | 0
1. 5. 1. 30 | M-Manuell | Erdungsbandrohrschellen | St | 10 |  | 20.24 | 202.4 | 0
1. 5. 2 |  | KG 446 Überspannungsschutzgeräte
1. 5. 2. 10 | M-Manuell | Überspannungsschutz Außenbeleuchtung | St | 11 |  | 65.28 | 718.08 | 0
1. 5. 2. 20 | M-Manuell | Überspannungsschutz Jalousie | St | 110 |  | 65.28 | 7180.8 | 0
1. 6 |  | KG 449 Starkstromanlagen, Sonstiges |  |  |  |  | 7159.75 | 9428.625
1. 6. 1 |  | KG 449 Brandschutzmaßnahmen
Feuerbeständige Verkleidungen nach DIN 4102
1. 6. 1. 10 | M-Manuell | Kabelschottungen Wand S30 | St | 15 |  | 37.5 | 562.5 | 0
1. 6. 1. 20 | M-Manuell | Dosenschott | St | 15 |  | 47.47 | 712.05 | 0
1. 6. 2 |  | KG 449 Stundenlohnarbeiten
Stundenlohnarbeiten
1. 6. 2. 10 | M-Manuell | Obermonteurstunden | h | 1 | 22.75 | 84.1 | 84.1 | 1913.275
1. 6. 2. 20 | M-Manuell | Monteurstunden | h | 1 | 85.75 | 72.8 | 72.8 | 6242.6
1. 6. 2. 30 | M-Manuell | Helferstunden | h | 1 | 3.5 | 58.5 | 58.5 | 204.75
1. 6. 3 |  | KG 449 Bohrungen / Durchbrüche / Schlitze
Bohrungen und Durchbrüche
1. 6. 3. 10 | M-Manuell | Bohrungen bis Ø 50mm in Mauerwerk | St | 15 | 2 | 47.5 | 712.5 | 95
Schlitze
1. 6. 3. 20 | M-Manuell | Schlitz bis 25 mm | m | 100 |  | 12.77 | 1277 | 0
1. 6. 4 |  | KG 449 Anschlussarbeiten
Anschlussarbeiten
1. 6. 4. 10 | M-Manuell | Anschlüsse von Fremdgewerken bis 5x2,5mm² | St | 20 |  | 24.1 | 482 | 0
1. 6. 4. 20 | M-Manuell | Anschluss RLT-Gerät | St | 3 |  | 24.1 | 72.3 | 0
1. 6. 4. 30 | M-Manuell | Anschluss Jalousie | St | 110 | 35 | 27.8 | 3058 | 973
1. 6. 4. 40 | M-Manuell | Anschluss Durchlauferhitzer | St | 2 |  | 34 | 68 | 0
2 |  | KG 450 Fernmelde- und Informationstechnische Anlagen |  |  |  |  | 161956.54 | 0
2. 1 |  | KG 452 Such- und Signalanlagen
2. 1. 1 |  | KG 452 Klingelanlage
2. 1. 1. 10 | M-Manuell | Türsprechanlage mit Gegensprechanlage | St | 1 |  | 1131.52 | 1131.52 | 0
2. 1. 2 |  | KG 452 Beh.WC-Notruf
2. 1. 2. 10 | M-Manuell | Notrufset für Beh.-WC | St | 3 |  | 440.34 | 1321.02 | 0
2. 1. 2. 20 | M-Manuell | Rufmodul | St | 3 |  | 322.62 | 967.86 | 0
2. 1. 2. 30 | M-Manuell | USV für Notrufset | St | 3 |  | 411.71 | 1235.13 | 0
2. 2 |  | KG 454 Elektroakustische Anlagen
2. 2. 1 |  | KG 454 ELA-Anlage
2. 2. 1. 10 | M-Manuell | ELA Schrank | St | 1 |  | 2292.13 | 2292.13 | 0
2. 2. 1. 20 | M-Manuell | Unbelüftete Frontblende 0,5 HE | St | 3 |  | 11.64 | 34.92 | 0
2. 2. 1. 30 | M-Manuell | Unbelüftete Frontblende 1,0 HE | St | 1 |  | 12.39 | 12.39 | 0
2. 2. 1. 40 | M-Manuell | Gelochte Führungsschiene | St | 4 |  | 29.18 | 116.72 | 0
2. 2. 1. 50 | M-Manuell | Steckdosenleiste | St | 1 |  | 90.06 | 90.06 | 0
2. 2. 1. 60 | M-Manuell | Kabel-/Lautsprecherkreisverteilung | St | 1 |  | 165.53 | 165.53 | 0
2. 2. 1. 70 | M-Manuell | Erweiterungsset | St | 1 |  | 102.14 | 102.14 | 0
2. 2. 1. 80 | M-Manuell | 24V Notstromversorgung | St | 1 |  | 1742.96 | 1742.96 | 0
2. 2. 1. 90 | M-Manuell | Einschaltmanager | St | 1 |  | 216.32 | 216.32 | 0
2. 2. 1. 100 | M-Manuell | Kabelsatz | St | 1 |  | 37.28 | 37.28 | 0
2. 2. 1. 110 | M-Manuell | Wartungsfreier 10-Jahres Akku (12V/120Ah) | St | 2 |  | 280.86 | 561.72 | 0
2. 2. 1. 120 | M-Manuell | SAA Leistungsverstärker-Matrix | St | 1 |  | 7373.66 | 7373.66 | 0
2. 2. 1. 130 | M-Manuell | SAA Leistungsverstärker-Matrix | St | 1 |  | 4506.17 | 4506.17 | 0
2. 2. 1. 140 | M-Manuell | Mikrofon-Sprechstelle | St | 2 |  | 703.27 | 1406.54 | 0
2. 2. 1. 150 | M-Manuell | Tastaturerweiterung | St | 2 |  | 423.46 | 846.92 | 0
2. 2. 1. 160 | M-Manuell | Hauptuhr | St | 1 |  | 888.06 | 888.06 | 0
2. 2. 1. 170 | M-Manuell | Funkempfänger | St | 1 |  | 138.23 | 138.23 | 0
2. 2. 1. 180 | M-Manuell | UP Vorverstärker | St | 1 |  | 611.04 | 611.04 | 0
2. 2. 1. 190 | M-Manuell | Blauer Notfallmelder | St | 4 |  | 95.76 | 383.04 | 0
2. 2. 1. 200 | M-Manuell | Verknüpfung zur Telefonanlage | St | 1 |  | 893.76 | 893.76 | 0
2. 2. 1. 210 | M-Manuell | Externer Wandverteiler | St | 1 |  | 726.18 | 726.18 | 0
2. 2. 1. 220 | M-Manuell | Tonsäulenlautsprecher | St | 4 |  | 399.67 | 1598.68 | 0
2. 2. 1. 230 | M-Manuell | Deckeneinbaulautsprecher | St | 55 |  | 52.06 | 2863.3 | 0
2. 2. 1. 240 | M-Manuell | Wandaufbaulautsprecher | St | 23 |  | 37.98 | 873.54 | 0
2. 2. 1. 250 | M-Manuell | Druckkammer-Lautsprecher | St | 6 |  | 50.59 | 303.54 | 0
2. 2. 1. 260 | M-Manuell | Lautsprecher-Linien "END OF LINE Modul" | St | 20 |  | 120.34 | 2406.8 | 0
2. 2. 1. 270 | M-Manuell | Schalldruckmessung | psch | 1 |  | 729.6 | 729.6 | 0
2. 2. 1. 280 | M-Manuell | Impedanzmessung | psch | 1 |  | 364.8 | 364.8 | 0
2. 3 |  | KG 456 Brandmeldeanlage
2. 3. 1 |  | KG 456 Brandmeldeanlage
Anforderungen an Ausführung BMA
Anforderungen an Ausführ. Ansaugrauchm.
Zentrale
2. 3. 1. 10 | M-Manuell | Brandmelderzentrale mit Bedienfeld | St | 1 |  | 4265.71 | 4265.71 | 0
2. 3. 1. 20 | M-Manuell | Beschriftungsplatte deutsch | St | 1 |  | 11.4 | 11.4 | 0
2. 3. 1. 30 | M-Manuell | Akku zur Notstromversorgung 12 V / 18 Ah | St | 2 |  | 98.72 | 197.44 | 0
2. 3. 1. 40 | M-Manuell | Brandmelderzentrale mit Bedienfeld | St | 1 |  | 3408.6 | 3408.6 | 0
2. 3. 1. 50 | M-Manuell | Akku zur Notstromversorgung 12 V /7,2 Ah | St | 2 |  | 32.6 | 65.2 | 0
2. 3. 1. 60 | M-Manuell | Polkappe für Akkus 4er | St | 2 |  | 13.91 | 27.82 | 0
2. 3. 1. 70 | M-Manuell | Aufkleber Brandmelderzentrale | St | 2 |  | 20.52 | 41.04 | 0
2. 3. 1. 80 | M-Manuell | Betriebsbuch für BMA | St | 2 |  | 12.77 | 25.54 | 0
Fernzugriff
2. 3. 1. 90 | M-Manuell | Mobilfunk-Router | St | 1 |  | 792.64 | 792.64 | 0
2. 3. 1. 100 | M-Manuell | Mobilfunk Paket M | St | 12 |  | 51.53 | 618.36 | 0
2. 3. 1. 110 | M-Manuell | Hutschienenschrank | St | 1 |  | 481.42 | 481.42 | 0
Melder
2. 3. 1. 120 | M-Manuell | Mehrfachsensormelder R/W | St | 248 |  | 48.56 | 12042.88 | 0
2. 3. 1. 130 | M-Manuell | Meldersockel ohne RingkontaktAP | St | 248 |  | 35.56 | 8818.88 | 0
2. 3. 1. 140 | M-Manuell | Melderschild für automatischeMelder | St | 248 |  | 3.99 | 989.52 | 0
2. 3. 1. 150 | M-Manuell | Meldernummerierungsschildhalter 10er | St | 25 |  | 0.11 | 2.75 | 0
2. 3. 1. 160 | M-Manuell | Handfeuermelder rot, IP 52 | St | 20 |  | 113.77 | 2275.4 | 0
2. 3. 1. 170 | M-Manuell | Handmelder blau, IP 52 | St | 2 |  | 130.19 | 260.38 | 0
2. 3. 1. 180 | M-Manuell | Ersatzglasscheibe für GehäuseHFM | St | 1 |  | 19.15 | 19.15 | 0
2. 3. 1. 190 | M-Manuell | Metallschlüssel für Handfeuermelder, 5er | St | 4 |  | 23.66 | 94.64 | 0
2. 3. 1. 200 | M-Manuell | Melderschild für nichtautomat. Melder | St | 20 |  | 3.42 | 68.4 | 0
2. 3. 1. 210 | M-Manuell | Einlegeblatt Handfeuermelder 10x9 Bogen | St | 1 |  | 5.7 | 5.7 | 0
Ansaugrauchmelder
2. 3. 1. 220 | M-Manuell | Ansaugrauchmelder | St | 1 |  | 1671.53 | 1671.53 | 0
2. 3. 1. 230 | M-Manuell | Ringleitungsmodul für Sondermelder | St | 1 |  | 17.1 | 17.1 | 0
2. 3. 1. 240 | M-Manuell | Melderschild für automatischeMelder | St | 1 |  | 5.47 | 5.47 | 0
2. 3. 1. 250 | M-Manuell | Staub-Filtereinheit | St | 1 |  | 217.97 | 217.97 | 0
2. 3. 1. 260 | M-Manuell | Ansaugrohr PVC d=25 mm,5 m Länge | St | 4 |  | 24.17 | 96.68 | 0
2. 3. 1. 270 | M-Manuell | PVC-Muffe d=25 mm 10er | St | 1 |  | 7.18 | 7.18 | 0
2. 3. 1. 280 | M-Manuell | Befestigungsschelle d025 mm, PP 10er | St | 3 |  | 16.19 | 48.57 | 0
2. 3. 1. 290 | M-Manuell | Reiniger 125 ml für PVC/ABS | St | 1 |  | 42.52 | 42.52 | 0
2. 3. 1. 300 | M-Manuell | PVC-Kleber 125 ml | St | 1 |  | 40.24 | 40.24 | 0
2. 3. 1. 310 | M-Manuell | PVC-T-Stück d=25 mm 10er | St | 1 |  | 90.74 | 90.74 | 0
2. 3. 1. 320 | M-Manuell | PVC-Druckluftanschluss d=25 mm | St | 1 |  | 51.53 | 51.53 | 0
2. 3. 1. 330 | M-Manuell | PVC-Endkappe d=25 mm 10er | St | 1 |  | 75.58 | 75.58 | 0
2. 3. 1. 340 | M-Manuell | PVC-Bogen 90° d=25 mm 5er | St | 1 |  | 96.22 | 96.22 | 0
2. 3. 1. 350 | M-Manuell | Manueller Kugelhahn d=25 mm, PVC | St | 1 |  | 101 | 101 | 0
Alamierung
2. 3. 1. 360 | M-Manuell | Akust. Signalgeber rot, flach, 99 dB | St | 15 |  | 72.73 | 1090.95 | 0
2. 3. 1. 370 | M-Manuell | Akust. Sockelsignalgeber weiß, flach | St | 90 |  | 75.92 | 6832.8 | 0
2. 3. 1. 380 | M-Manuell | Ext. Energieversorg. 1,6 A, 12Ah MLAR | St | 4 |  | 641.02 | 2564.08 | 0
2. 3. 1. 390 | M-Manuell | Akku zur Notstromversorgung 12 V /7,2 Ah | St | 8 |  | 32.6 | 260.8 | 0
2. 3. 1. 400 | M-Manuell | Aufkleber Ext. Energievers. | St | 4 |  | 9.35 | 37.4 | 0
Steuerungen
2. 3. 1. 410 | M-Manuell | Relaismodul | St | 1 |  | 95.3 | 95.3 | 0
2. 3. 1. 420 | M-Manuell | Gehäuse für Ringmodule | St | 1 |  | 77.24 | 77.24 | 0
Feuerwehr
2. 3. 1. 430 | M-Manuell | Feuerwehr-Laufkarte A3 | St | 38 |  | 45.49 | 1728.62 | 0
2. 3. 1. 440 | M-Manuell | Feuerwehr-Informations-/Bediensystem A3 | St | 1 |  | 2138.98 | 2138.98 | 0
2. 3. 1. 450 | M-Manuell | Schlüsseldepot Sabotageschutzm. Schloss | St | 1 |  | 1736.56 | 1736.56 | 0
2. 3. 1. 460 | M-Manuell | DIN-Edelstahlhohlsäule | St | 1 |  | 1429.9 | 1429.9 | 0
2. 3. 1. 470 | M-Manuell | Mauerzarge für Schlüsseldepot | St | 1 |  | 340 | 340 | 0
2. 3. 1. 480 | M-Manuell | Blitzleuchte für Edelstahlsäule | St | 1 |  | 124.6 | 124.6 | 0
2. 3. 1. 490 | M-Manuell | Blendrahmen mit Regenschutz | St | 1 |  | 164.5 | 164.5 | 0
2. 3. 1. 500 | M-Manuell | Adapter für Schlüsseldepot | St | 1 |  | 313.39 | 313.39 | 0
2. 3. 1. 510 | M-Manuell | Netzgerät für Schlüsseldepotheizung | St | 1 |  | 215 | 215 | 0
2. 3. 1. 520 | M-Manuell | Gehäuse mit Hutschiene, transparent | St | 1 |  | 166.78 | 166.78 | 0
2. 3. 1. 530 | M-Manuell | Freischaltelement mit SZ und Widerst. | St | 1 |  | 319.77 | 319.77 | 0
2. 3. 1. 540 | M-Manuell | Eingangsmodul, 1 Eingang | St | 1 |  | 88.69 | 88.69 | 0
2. 3. 1. 550 | M-Manuell | Gehäuse für Ringmodule | St | 1 |  | 32.03 | 32.03 | 0
2. 3. 1. 560 | M-Manuell | Optischer Signalgebeber rot, IP 54 | St | 1 |  | 186.39 | 186.39 | 0
2. 3. 1. 570 | M-Manuell | Feuerwehr-Übertragungseinrichtung | St | 1 |  | 969 | 969 | 0
Instandhaltung
2. 3. 1. 580 | M-Manuell | Planbare Inspektions- und Wartungskosten | St | 1 |  | 5112 | 5112 | 0
Sonstiges
2. 3. 1. 590 | M-Manuell | Dokumentation | St | 1 |  | 560 | 560 | 0
2. 3. 1. 600 | M-Manuell | Inbetriebsetzung | St | 1 |  | 896 | 896 | 0
2. 3. 1. 610 | M-Manuell | Betreiberabnahme | St | 1 |  | 280 | 280 | 0
2. 3. 1. 620 | M-Manuell | Sachverständigenabnahme | St | 1 |  | 672 | 672 | 0
2. 3. 1. 630 | M-Manuell | Betreiberschulung | St | 1 |  | 280 | 280 | 0
2. 3. 1. 640 | M-Manuell | Feuerwehrabnahme | St | 1 |  | 504 | 504 | 0
2. 4 |  | KG 457 Übertragungsnetze
2. 4. 1 |  | KG 457 - Leitungen
2. 4. 1. 10 | M-Manuell | Installationskabel symmetrisch J-Y(St)Y 2x2x0,6 Bd Montagewand | m | 20 |  | 3.23 | 64.6 | 0
2. 4. 1. 20 | M-Manuell | Installationskabel symmetrisch J-Y(St)Y 2x2x0,6 Bd vorh.Kabelrinne/Kanal | m | 10 |  | 3.23 | 32.3 | 0
2. 4. 1. 30 | M-Manuell | Installationskabel symmetrisch J-Y(St)Y 2x2x0,6 Bd vorh.Rohr/Unterflurkanal | m | 10 |  | 3.23 | 32.3 | 0
2. 4. 1. 40 | M-Manuell | Installationskabel symmetrisch J-Y(St)Y 2x2x0,6 Bd oberhalb Zwischendecke | m | 10 |  | 3.77 | 37.7 | 0
2. 4. 1. 50 | M-Manuell | Installationskabel symmetrisch J-Y(St)Y 4x2x0,6 Bd Montagewand | m | 100 |  | 3.46 | 346 | 0
2. 4. 1. 60 | M-Manuell | Installationskabel symmetrisch J-Y(St)Y 4x2x0,6 Bd vorh.Kabelrinne/Kanal | m | 300 |  | 3.46 | 1038 | 0
2. 4. 1. 70 | M-Manuell | Installationskabel symmetrisch J-Y(St)Y 4x2x0,6 Bd vorh.Rohr/Unterflurkanal | m | 300 |  | 3.46 | 1038 | 0
2. 4. 1. 80 | M-Manuell | Installationskabel symmetrisch J-Y(St)Y 4x2x0,6 Bd oberhalb Zwischendecke | m | 100 |  | 3.88 | 388 | 0
2. 4. 1. 90 | M-Manuell | Installationskabel symmetrisch J-Y(St)Y 4x2x0,6 Bd Montagewand | m | 50 |  | 3.46 | 173 | 0
2. 4. 1. 100 | M-Manuell | Installationskabel symmetrisch J-Y(St)Y 4x2x0,6 Bd vorh.Kabelrinne/Kanal | m | 100 |  | 3.46 | 346 | 0
2. 4. 1. 110 | M-Manuell | Installationskabel symmetrisch J-Y(St)Y 4x2x0,6 Bd vorh.Rohr/Unterflurkanal | m | 200 |  | 3.46 | 692 | 0
2. 4. 1. 120 | M-Manuell | Installationskabel symmetrisch J-Y(St)Y 4x2x0,6 Bd oberhalb Zwischendecke | m | 100 |  | 3.88 | 388 | 0
2. 4. 1. 130 | M-Manuell | Installationskabel symmetrisch J-Y(St)Y 6x2x0,6 Bd Montagewand | m | 20 |  | 4.2 | 84 | 0
2. 4. 1. 140 | M-Manuell | Installationskabel symmetrisch J-Y(St)Y 6x2x0,6 Bd vorh.Kabelrinne/Kanal | m | 20 |  | 4.2 | 84 | 0
2. 4. 1. 150 | M-Manuell | Installationskabel symmetrisch J-Y(St)Y 6x2x0,6 Bd vorh.Rohr/Unterflurkanal | m | 60 |  | 4.2 | 252 | 0
2. 4. 1. 160 | M-Manuell | Installationskabel symmetrisch J-Y(St)Y 6x2x0,6 Bd oberhalb Zwischendecke | m | 90 |  | 4.68 | 421.2 | 0
2. 4. 1. 170 | M-Manuell | Installationskabel symmetrisch J-Y(St)Y 6x2x0,6 Bd Montagewand | m | 20 |  | 4.2 | 84 | 0
2. 4. 1. 180 | M-Manuell | Installationskabel symmetrisch J-Y(St)Y 6x2x0,6 Bd vorh.Kabelrinne/Kanal | m | 20 |  | 4.2 | 84 | 0
2. 4. 1. 190 | M-Manuell | Installationskabel symmetrisch J-Y(St)Y 6x2x0,6 Bd vorh.Rohr/Unterflurkanal | m | 60 |  | 4.2 | 252 | 0
2. 4. 1. 200 | M-Manuell | Installationskabel symmetrisch J-Y(St)Y 6x2x0,6 Bd oberhalb Zwischendecke | m | 60 |  | 4.68 | 280.8 | 0
2. 4. 1. 210 | M-Manuell | Installationskabel symmetrisch J-Y(St)Y 4x2x0,8 Bd Montagewand | m | 100 |  | 3.78 | 378 | 0
2. 4. 1. 220 | M-Manuell | Installationskabel symmetrisch J-Y(St)Y 4x2x0,8 Bd vorh.Kabelrinne/Kanal | m | 300 |  | 3.78 | 1134 | 0
2. 4. 1. 230 | M-Manuell | Installationskabel symmetrisch J-Y(St)Y 4x2x0,8 Bd vorh.Rohr/Unterflurkanal | m | 50 |  | 3.78 | 189 | 0
2. 4. 1. 240 | M-Manuell | Installationskabel symmetrisch J-Y(St)Y 4x2x0,8 Bd oberhalb Zwischendecke | m | 500 |  | 3.99 | 1995 | 0
2. 4. 1. 250 | M-Manuell | Installationskabel symmetrisch J-Y(St)Y 4x2x0,8 Bd Montagewand | m | 50 |  | 3.78 | 189 | 0
2. 4. 1. 260 | M-Manuell | Installationskabel symmetrisch J-Y(St)Y 4x2x0,8 Bd vorh.Kabelrinne/Kanal | m | 100 |  | 3.78 | 378 | 0
2. 4. 1. 270 | M-Manuell | Installationskabel symmetrisch J-Y(St)Y 4x2x0,8 Bd vorh.Rohr/Unterflurkanal | m | 50 |  | 3.78 | 189 | 0
2. 4. 1. 280 | M-Manuell | Installationskabel symmetrisch J-Y(St)Y 4x2x0,8 Bd oberhalb Zwischendecke | m | 200 |  | 3.99 | 798 | 0
2. 4. 1. 290 | M-Manuell | Installationskabel symmetrisch J-Y(St)Y 10x2x0,8 Bd Montagewand | m | 40 |  | 4.95 | 198 | 0
2. 4. 1. 300 | M-Manuell | Installationskabel symmetrisch J-Y(St)Y 10x2x0,8 Bd vorh.Kabelrinne/Kanal | m | 30 |  | 4.95 | 148.5 | 0
2. 4. 1. 310 | M-Manuell | Installationskabel symmetrisch J-Y(St)Y 10x2x0,8 Bd vorh.Rohr/Unterflurkanal | m | 80 |  | 4.95 | 396 | 0
2. 4. 1. 320 | M-Manuell | Installationskabel symmetrisch J-Y(St)Y 10x2x0,8 Bd oberhalb Zwischendecke | m | 80 |  | 5.11 | 408.8 | 0
2. 4. 1. 330 | M-Manuell | Installationskabel symmetrisch J-Y(St)Y 10x2x0,8 Bd Montagewand | m | 20 |  | 4.95 | 99 | 0
2. 4. 1. 340 | M-Manuell | Installationskabel symmetrisch J-Y(St)Y 10x2x0,8 Bd vorh.Kabelrinne/Kanal | m | 20 |  | 4.95 | 99 | 0
2. 4. 1. 350 | M-Manuell | Installationskabel symmetrisch J-Y(St)Y 10x2x0,8 Bd vorh.Rohr/Unterflurkanal | m | 40 |  | 4.95 | 198 | 0
2. 4. 1. 360 | M-Manuell | Installationskabel symmetrisch J-Y(St)Y 10x2x0,8 Bd oberhalb Zwischendecke | m | 40 |  | 5.11 | 204.4 | 0
2. 4. 1. 370 | M-Manuell | Installationskabel symmetrisch BMK J-Y(St)Y 2x2x0,8 Montagewand | m | 100 |  | 3.39 | 339 | 0
2. 4. 1. 380 | M-Manuell | Installationskabel symmetrisch BMK J-Y(St)Y 2x2x0,8 UP Fräsen | m | 100 |  | 3.39 | 339 | 0
2. 4. 1. 390 | M-Manuell | Installationskabel symmetrisch BMK J-Y(St)Y 2x2x0,8 vorh.Kabelrinne/Kanal | m | 200 |  | 3.39 | 678 | 0
2. 4. 1. 400 | M-Manuell | Installationskabel symmetrisch BMK J-Y(St)Y 2x2x0,8 vorh.Rohr/Unterflurkanal | m | 200 |  | 3.39 | 678 | 0
2. 4. 1. 410 | M-Manuell | Installationskabel symmetrisch BMK J-Y(St)Y 2x2x0,8 oberhalb Zwischendecke | m | 600 |  | 3.59 | 2154 | 0
2. 4. 1. 420 | M-Manuell | Installationskabel symmetrisch BMK J-Y(St)Y 2x2x0,8 Montagewand | m | 50 |  | 3.39 | 169.5 | 0
2. 4. 1. 430 | M-Manuell | Installationskabel symmetrisch BMK J-Y(St)Y 2x2x0,8 vorh.Kabelrinne/Kanal | m | 50 |  | 3.39 | 169.5 | 0
2. 4. 1. 440 | M-Manuell | Installationskabel symmetrisch BMK J-Y(St)Y 2x2x0,8 vorh.Rohr/Unterflurkanal | m | 50 |  | 3.39 | 169.5 | 0
2. 4. 1. 450 | M-Manuell | Installationskabel symmetrisch BMK J-Y(St)Y 2x2x0,8 oberhalb Zwischendecke | m | 100 |  | 3.59 | 359 | 0
2. 4. 1. 460 | M-Manuell | Installationskabel symmetrisch BMK J-Y(St)Y 4x2x0,8 Montagewand | m | 10 |  | 3.78 | 37.8 | 0
2. 4. 1. 470 | M-Manuell | Installationskabel symmetrisch BMK J-Y(St)Y 4x2x0,8 UP Fräsen | m | 10 |  | 3.78 | 37.8 | 0
2. 4. 1. 480 | M-Manuell | Installationskabel symmetrisch BMK J-Y(St)Y 4x2x0,8 vorh.Kabelrinne/Kanal | m | 10 |  | 3.78 | 37.8 | 0
2. 4. 1. 490 | M-Manuell | Installationskabel symmetrisch BMK J-Y(St)Y 4x2x0,8 vorh.Rohr/Unterflurkanal | m | 10 |  | 3.78 | 37.8 | 0
2. 4. 1. 500 | M-Manuell | Installationskabel symmetrisch BMK J-Y(St)Y 4x2x0,8 oberhalb Zwischendecke | m | 10 |  | 3.98 | 39.8 | 0
2. 4. 1. 510 | M-Manuell | Installationskabel symmetrisch BMK J-Y(St)Y 4x2x0,8 Montagewand | m | 10 |  | 3.78 | 37.8 | 0
2. 4. 1. 520 | M-Manuell | Installationskabel symmetrisch BMK J-Y(St)Y 4x2x0,8 vorh.Kabelrinne/Kanal | m | 5 |  | 3.78 | 18.9 | 0
2. 4. 1. 530 | M-Manuell | Installationskabel symmetrisch BMK J-Y(St)Y 4x2x0,8 vorh.Rohr/Unterflurkanal | m | 5 |  | 3.78 | 18.9 | 0
2. 4. 1. 540 | M-Manuell | Installationskabel symmetrisch BMK J-Y(St)Y 4x2x0,8 oberhalb Zwischendecke | m | 5 |  | 3.98 | 19.9 | 0
2. 4. 1. 550 | M-Manuell | Installationskabel symmetrisch BMK J-Y(St)Y 6x2x0,8 Montagewand | m | 20 |  | 4.2 | 84 | 0
2. 4. 1. 560 | M-Manuell | Installationskabel symmetrisch BMK J-Y(St)Y 6x2x0,8 vorh.Kabelrinne/Kanal | m | 60 |  | 4.2 | 252 | 0
2. 4. 1. 570 | M-Manuell | Installationskabel symmetrisch BMK J-Y(St)Y 6x2x0,8 vorh.Rohr/Unterflurkanal | m | 60 |  | 4.2 | 252 | 0
2. 4. 1. 580 | M-Manuell | Installationskabel symmetrisch BMK J-Y(St)Y 6x2x0,8 oberhalb Zwischendecke | m | 40 |  | 4.33 | 173.2 | 0
2. 4. 1. 590 | M-Manuell | Installationskabel symmetrisch BMK J-Y(St)Y 10x2x0,8 Montagewand | m | 15 |  | 4.96 | 74.4 | 0
2. 4. 1. 600 | M-Manuell | Installationskabel symmetrisch BMK J-Y(St)Y 10x2x0,8 vorh.Kabelrinne/Kanal | m | 20 |  | 4.96 | 99.2 | 0
2. 4. 1. 610 | M-Manuell | Installationskabel symmetrisch BMK J-Y(St)Y 10x2x0,8 vorh.Rohr/Unterflurkanal | m | 20 |  | 4.96 | 99.2 | 0
2. 4. 1. 620 | M-Manuell | Installationskabel symmetrisch BMK J-Y(St)Y 10x2x0,8 oberhalb Zwischendecke | m | 20 |  | 5.11 | 102.2 | 0
2. 4. 1. 630 | M-Manuell | Installationskabel symmetrisch BMK J-Y(St)Y 20x2x0,8 Montagewand | m | 15 |  | 7.17 | 107.55 | 0
2. 4. 1. 640 | M-Manuell | Installationskabel symmetrisch BMK J-Y(St)Y 20x2x0,8 vorh.Kabelrinne/Kanal | m | 20 |  | 7.17 | 143.4 | 0
2. 4. 1. 650 | M-Manuell | Installationskabel symmetrisch BMK J-Y(St)Y 20x2x0,8 vorh.Rohr/Unterflurkanal | m | 20 |  | 7.17 | 143.4 | 0
2. 4. 1. 660 | M-Manuell | Installationskabel symmetrisch BMK J-Y(St)Y 20x2x0,8 oberhalb Zwischendecke | m | 20 |  | 7.54 | 150.8 | 0
2. 4. 1. 670 | M-Manuell | Installationskabel symmetrisch E30 JE-H(St)H 4x2x0,8 Bd Montagewand | m | 100 |  | 6.66 | 666 | 0
2. 4. 1. 680 | M-Manuell | Installationskabel symmetrisch E30 JE-H(St)H 4x2x0,8 Bd vorh.Kabelrinne/Kanal | m | 200 |  | 6.66 | 1332 | 0
2. 4. 1. 690 | M-Manuell | Installationskabel symmetrisch E30 JE-H(St)H 4x2x0,8 Bd vorh.Rohr/Unterflurkanal | m | 100 |  | 6.66 | 666 | 0
2. 4. 1. 700 | M-Manuell | Installationskabel symmetrisch E30 JE-H(St)H 4x2x0,8 Bd oberhalb Zwischendecke | m | 150 |  | 11.6 | 1740 | 0
2. 4. 1. 710 | M-Manuell | LWL-Universalkabel Mehrmodenfaser U-DQ(ZN)H 24G50/125 Montagewand | m | 50 |  | 8.53 | 426.5 | 0
2. 4. 1. 720 | M-Manuell | LWL-Universalkabel Mehrmodenfaser U-DQ(ZN)H 24G50/125 vorh.Kabelrinne/Kanal | m | 50 |  | 8.53 | 426.5 | 0
2. 4. 1. 730 | M-Manuell | LWL-Universalkabel Mehrmodenfaser U-DQ(ZN)H 24G50/125 vorh.Rohr/Unterflurkanal | m | 50 |  | 8.53 | 426.5 | 0
2. 4. 1. 740 | M-Manuell | LWL-Universalkabel Mehrmodenfaser U-DQ(ZN)H 24G50/125 oberhalb Zwischendecke | m | 50 |  | 8.53 | 426.5 | 0
2. 4. 1. 750 | M-Manuell | LWL-Außenkabel Mehrmodenfaser A-D(ZN)2YB2Y 12G50/125 Montagewand | m | 10 |  | 6.57 | 65.7 | 0
2. 4. 1. 760 | M-Manuell | LWL-Außenkabel Mehrmodenfaser A-D(ZN)2YB2Y 12G50/125 vorh.Kabelrinne/Kanal | m | 50 |  | 6.57 | 328.5 | 0
2. 4. 1. 770 | M-Manuell | LWL-Außenkabel Mehrmodenfaser A-D(ZN)2YB2Y 12G50/125 vorh.Rohr/Unterflurkanal | m | 10 |  | 6.57 | 65.7 | 0
2. 4. 1. 780 | M-Manuell | LWL-Außenkabel Mehrmodenfaser A-D(ZN)2YB2Y 12G50/125 oberhalb Zwischendecke | m | 50 |  | 6.57 | 328.5 | 0
2. 4. 1. 790 | M-Manuell | LWL-Außenkabel Mehrmodenfaser A-D(ZN)2YB2Y 12G50/125 vorh.Graben/Kabelkanalform | m | 10 |  | 6.57 | 65.7 | 0
2. 4. 1. 800 | M-Manuell | Außenkabel symmetrisch A-2Y(L)2Y 50x2x0,6 STIII BD vorh.Graben/Kabelkanalform | m | 205 |  | 11.09 | 2273.45 | 0
2. 4. 2 |  | KG 457 - Verteiler, Geräte
2. 4. 2. 10 | M-Manuell | VKA 2 (60 DA) | St | 2 |  | 238.59 | 477.18 | 0
2. 4. 2. 20 | M-Manuell | VKA 4 (100 DA) | St | 2 |  | 309.22 | 618.44 | 0
2. 4. 2. 30 | M-Manuell | VKA 8 (130 DA) | St | 3 |  | 419.09 | 1257.27 | 0
2. 4. 2. 40 | M-Manuell | LSA-Plus 2/20 DA An | St | 1 |  | 26.72 | 26.72 | 0
2. 4. 2. 50 | M-Manuell | LSA-Plus 2/10 DA Tre | St | 1 |  | 20.91 | 20.91 | 0
2. 4. 2. 60 | M-Manuell | LSA-Plus 2/10 DA Erd | St | 1 |  | 24.62 | 24.62 | 0
2. 4. 2. 70 | M-Manuell | Ü-Spg Schutz LSA- 10 | St | 4 |  | 63.99 | 255.96 | 0
2. 4. 3 |  | KG 457 - EDV-Verteilnetz
2. 4. 3. 10 | M-Manuell | LAN Verteilerschrank 800/42HE | St | 1 |  | 1888.38 | 1888.38 | 0
2. 4. 3. 20 | M-Manuell | LAN Verteilerschrank 800/24HE | St | 1 |  | 1406.94 | 1406.94 | 0
2. 4. 3. 30 | M-Manuell | Steckdosenleiste mit 6 Schukosteckdosen | St | 3 |  | 109.08 | 327.24 | 0
2. 4. 3. 40 | M-Manuell | Doppelsteckdose | St | 2 |  | 54.03 | 108.06 | 0
2. 4. 3. 50 | M-Manuell | Schaltschrankleuchte | St | 2 |  | 72.06 | 144.12 | 0
2. 4. 3. 60 | M-Manuell | Kabelführungsrinnen-Panel, 1 HE | St | 16 |  | 16.23 | 259.68 | 0
2. 4. 3. 70 | M-Manuell | Kabelmarker | St | 284 |  | 4.7 | 1334.8 | 0
2. 4. 3. 80 | M-Manuell | Datenkabel Horizontal-Steigbereich Kat.6A ungeschirmt 4x2xAWG23 UP Fräsen | m | 50 |  | 3.2 | 160 | 0
2. 4. 3. 90 | M-Manuell | Datenkabel Horizontal-Steigbereich Kat.6A ungeschirmt 4x2xAWG23 Montagewand | m | 450 |  | 3.2 | 1440 | 0
2. 4. 3. 100 | M-Manuell | Datenkabel Horizontal-Steigbereich Kat.6A ungeschirmt 4x2xAWG23 vorh.Kabelrinne/Kanal | m | 900 |  | 3.2 | 2880 | 0
2. 4. 3. 110 | M-Manuell | Datenkabel Horizontal-Steigbereich Kat.6A ungeschirmt 4x2xAWG23 vorh.Rohr/Unterflurkanal | m | 50 |  | 3.2 | 160 | 0
2. 4. 3. 120 | M-Manuell | Datenkabel Horizontal-Steigbereich Kat.6A ungeschirmt 4x2xAWG23 oberhalb Zwischendecke | m | 800 |  | 3.2 | 2560 | 0
2. 4. 3. 130 | M-Manuell | 2-fach-Anschlussdose | St | 146 |  | 10.83 | 1581.18 | 0
2. 4. 3. 140 | M-Manuell | Kat6 Einzeljack | St | 568 |  | 11.96 | 6793.28 | 0
2. 4. 3. 150 | M-Manuell | Kat6 Verteilfeld 24 | St | 26 |  | 46.81 | 1217.06 | 0
2. 4. 3. 160 | M-Manuell | Verteil- und Rangierfeld als Telefon | St | 2 |  | 150.33 | 300.66 | 0
2. 4. 3. 170 | M-Manuell | Prüfen + Messen | psch | 1 |  | 3450 | 3450 | 0
2. 4. 3. 180 | M-Manuell | Dokumentation | psch | 1 |  | 650 | 650 | 0
3 |  | KG 480 Gebäude- und Anlagenautomation |  |  |  |  | 76116.31 | 0
3. 1 |  | KG 482 - Automationseinrichtungen
3. 1. 1 |  | KG 482 - Automationseinrichtungen
Hinweis
3. 1. 1. 10 | M-Manuell | KNX - Busspannungsversorgung redundant | St | 8 |  | 237.74 | 1901.92 | 0
3. 1. 1. 20 | M-Manuell | KNX - Router IP | St | 2 |  | 291.74 | 583.48 | 0
3. 1. 1. 30 | M-Manuell | KNX - Linien-/Bereichskoppler | St | 9 |  | 222.02 | 1998.18 | 0
3. 1. 1. 40 | M-Manuell | KNX - Schaltaktor | St | 6 |  | 544.52 | 3267.12 | 0
3. 1. 1. 50 | M-Manuell | KNX - Daligateway | St | 12 |  | 421.49 | 5057.88 | 0
3. 1. 1. 60 | M-Manuell | KNX - Heizungsaktor | St | 8 |  | 221.24 | 1769.92 | 0
3. 1. 1. 70 | M-Manuell | KNX - Rollladen-/Jalousieaktor | St | 14 |  | 434.12 | 6077.68 | 0
3. 1. 1. 80 | M-Manuell | KNX - Binäreingang | St | 12 |  | 417.71 | 5012.52 | 0
3. 1. 1. 90 | M-Manuell | KNX - Präsenzmelder | St | 70 |  | 165.85 | 11609.5 | 0
3. 1. 1. 100 | M-Manuell | KNX - Taster komplett mit Temperatursensor | St | 20 |  | 225.52 | 4510.4 | 0
3. 1. 1. 110 | M-Manuell | KNX - Energiezähler | St | 4 |  | 276.86 | 1107.44 | 0
3. 1. 1. 120 | M-Manuell | KNX - Luftgütesensor | St | 48 |  | 403.85 | 19384.8 | 0
3. 1. 1. 130 | M-Manuell | KNX - Wetterstation | St | 1 |  | 656.2 | 656.2 | 0
Visualisierung
3. 1. 1. 140 | M-Manuell | KNX - Visualisierung - Display | St | 2 |  | 1495.42 | 2990.84 | 0
3. 1. 1. 150 | M-Manuell | KNX - Server | St | 1 |  | 1057.43 | 1057.43 | 0
Leitung
3. 1. 1. 160 | M-Manuell | Busltg KNX-TP YCYM 2x2x0,8 Montagewand | m | 150 |  | 3.1 | 465 | 0
3. 1. 1. 170 | M-Manuell | Busltg KNX-TP YCYM 2x2x0,8 vorh.Kabelrinne/Kanal | m | 1200 |  | 3.1 | 3720 | 0
3. 1. 1. 180 | M-Manuell | Busltg KNX-TP YCYM 2x2x0,8 vorh.Rohr/Unterflurkanal | m | 100 |  | 3.1 | 310 | 0
3. 1. 1. 190 | M-Manuell | Busltg KNX-TP YCYM 2x2x0,8 oberhalb Zwischendecke | m | 1200 |  | 3.55 | 4260 | 0
3. 1. 1. 200 | M-Manuell | Busltg KNX-TP YCYM 2x2x0,8 UP Fräsen | m | 50 |  | 7.52 | 376 | 0
4 |  | KG 490 Sonstige Maßnahmen für Technische Anlagen |  |  |  |  | 28982.53 | 923
4. 1 |  | KG 491 Baustelleneinrichtungen
4. 1. 1 |  | KG 491 Baustromverteiler
4. 1. 1. 10 | M-Manuell | Baustromverteiler 63 A KG | Mon | 9 |  | 180 | 1620 | 0
4. 1. 1. 20 | M-Manuell | Baustromverteiler 32 A EG | Mon | 9 |  | 140 | 1260 | 0
4. 1. 1. 30 | M-Manuell | Baustromverteiler 32 A OG | Mon | 9 |  | 140 | 1260 | 0
4. 1. 1. 40 | M-Manuell | Gummischlauchleitung H07RN-F 5G16 | m | 90 |  | 20.1 | 1809 | 0
4. 1. 1. 50 | M-Manuell | CEE-Stecker 5polig 230/400V AC 32A IP44 | St | 2 |  | 45.82 | 91.64 | 0
4. 1. 2 |  | KG 491 Baubeleuchtung
4. 1. 2. 10 | M-Manuell | Baubeleuchtung | Mon | 9 | 1 | 110 | 990 | 110
4. 1. 2. 20 | M-Manuell | Gummischlauchleitung H07RN-F 5G1,5 | m | 50 | 100 | 4.13 | 206.5 | 413
4. 1. 2. 30 | M-Manuell | Gummischlauchleitung H07RN-F 5G2,5 | m | 75 |  | 5.85 | 438.75 | 0
4. 2 |  | KG 492 Gerüste
4. 2. 1 |  | KG 492 Gerüste
4. 2. 1. 10 | M-Manuell | Montagegerüst | St | 1 |  | 450 | 450 | 0
4. 3 |  | KG 494 Abbruchmaßnahmen
4. 3. 1 |  | KG 494 Demontage im/am Bestandsgebäude
4. 3. 1. 10 | M-Manuell | Demontage Außenleuchte | St | 11 |  | 25 | 275 | 0
4. 3. 1. 20 | M-Manuell | Demontage Mastleuchte | St | 1 |  | 90 | 90 | 0
4. 3. 1. 30 | M-Manuell | Demontage Leuchte | St | 5 |  | 25 | 125 | 0
4. 3. 1. 40 | M-Manuell | Demontage Kabel und Leitungen | m | 150 |  | 2.2 | 330 | 0
4. 3. 1. 50 | M-Manuell | Demontage Installationsgeräte | St | 25 |  | 3.66 | 91.5 | 0
4. 3. 1. 60 | M-Manuell | Demontage Kabelkanäle | m | 20 |  | 4 | 80 | 0
5 |  | KG 550 Technische Außenanlagen
5. 1 |  | KG 556 Starkstromanlagen
5. 1. 1 |  | KG 556 Außenbeleuchtung
5. 1. 1. 10 | M-Manuell | LED Fassadenstrahler | St | 2 |  | 121.29 | 242.58 | 0
5. 1. 1. 20 | M-Manuell | Lichtmast 7 m Alu | St | 12 |  | 721.03 | 8652.36 | 0
5. 1. 1. 30 | M-Manuell | LED Mastleuchte symmetrisch | St | 8 |  | 464.15 | 3713.2 | 0
5. 1. 1. 40 | M-Manuell | LED Mastleuchte asymmetrisch-breit | St | 4 |  | 399.83 | 1599.32 | 0
5. 1. 1. 50 | M-Manuell | LED Lichtstele 5 m | St | 2 |  | 698.88 | 1397.76 | 0
5. 1. 1. 60 | M-Manuell | Einbaudownlight | St | 6 |  | 63.27 | 379.62 | 0
5. 1. 2 |  | KG 556 Kabel- und Leitungen
5. 1. 2. 10 | M-Manuell | NYY-J 5x2,5 | m | 80 |  | 5.22 | 417.6 | 0
5. 1. 2. 20 | M-Manuell | NYY-J 5x6 | m | 250 |  | 7.69 | 1922.5 | 0
5. 1. 2. 30 | M-Manuell | Datenkabel Außen 4x2xAWG22 | m | 80 | 100 | 4 | 320 | 400
5. 1. 2. 40 | M-Manuell | Kabelschutzrohr AD 32mm | m | 150 |  | 5.14 | 771 | 0
5. 1. 2. 50 | M-Manuell | Kabelschutzrohr AD 110mm | m | 15 |  | 9.94 | 149.1 | 0
5. 1. 2. 60 | M-Manuell | Dichtstopen 32mm | St | 10 |  | 5.57 | 55.7 | 0
5. 1. 2. 70 | M-Manuell | Dichstopfen 110mm | St | 1 |  | 8.4 | 8.4 | 0
5. 1. 2. 80 | M-Manuell | Trassenwarnband | m | 200 |  | 1.18 | 236 | 0
30657.347
1.1.1.55 | M-Manuell | Single Rail 50 | m | 346 | 346 | 1.69 | 584.74 | 584.74
1.1.1.57 | M-Manuell | Schienenverbinder | Stck | 48 | 48 | 1.94 | 93.12 | 93.12
1.1.1.58 | M-Manuell | Kreuzverbinder | Stck | 240 | 240 | 1.98 | 475.2 | 475.2
1.3.1.45 | M-Manuell | NYCWY 4x25SM/ 16 Eca S | m | 50 | 50 | 56.54 | 2827 | 2827
1.3.1.60 | M-Manuell | NYM-J 5x16 | m | 110 |  | 37.77 | 4154.7 | 0
[7 empty] | 0 | 0
1.3.2.170 | M-Manuell | Kabelrinne 300x60 | m | 95 |  | 42.96 | 4081.2 | 0
1.3.2.185 | M-Manuell | Kabelrinne 200x60 Funktionserhalt | m | 9 |  | 40.41 | 363.69 | 0
1.3.2.187 | M-Manuell | Kabelrinne 300x60 Funktionserhalt | m | 18 |  | 52.26 | 940.68 | 0
1.3.2.188 | M-Manuell | Kabelrinne, gelocht, mit einem Trennsteg, aus bandverzinktem | m | 30 | 26.5 | 28 | 840 | 742
[7 empty] | 0 | 0
1.3.2.271 | M-Manuell | Hängestiel 400mm | Stck | 390 | 225 | 39.38 | 15358.2 | 8860.5
1.3.2.272 | M-Manuell | Hängestiel 300mm | Stck | 300 | 36 | 38.48 | 11544 | 1385.28
1.3.2.276 | M-Manuell | Ausleger 210 mm Funktionserhalt | Stck | 10 |  | 52.55 | 525.5 | 0
1.3.2.278 | M-Manuell | Ausleger 310 mm Funktionserhalt | Stck | 15 | 22 | 59.18 | 887.7 | 1301.96
1.3.2.279 | M-Manuell | Ausleger 410 mm Funktionserhalt | Stck | 30 | 23 | 66.36 | 1990.8 | 1526.28
1.3.2.279.0 | M-Manuell | Gewindestange M10 | m | 100 | 11.7 | 22.29 | 2229 | 260.793
1.3.2.310 | M-Manuell | Schweres Kunststoff-Stangenrohr, schwarz M20 | m | 30 |  | 23.56 | 706.8 | 0
1.3.2.320 | M-Manuell | Schweres Kunststoff-Stangenrohr, schwarz M25 | m | 30 |  | 24.86 | 745.8 | 0
1.3.2.330 | M-Manuell | Hängestiel 700mm | Stck | 30 | 23 | 19.09 | 572.7 | 439.07
[7 empty] | 0 | 0
1.3.2.340 | M-Manuell | Hängestiel U50/50 400mm | Stck | 50 |  | 14.2 | 710 | 0
[7 empty] | 0 | 0
[7 empty] | 0 | 0
1.3.2.350 | M-Manuell | Hängestiel U50/50 300mm | Stck | 50 | 23 | 13.2 | 660 | 303.6
[7 empty] | 0 | 0
1.3.2.360 | M-Manuell | Kabelrinne 400x60 Funktionserhalt | m | 30 | 52.8 | 25.58 | 767.4 | 1350.624
[7 empty] | 0 | 0
1.3.2.370 | M-Manuell | Sammelhalter Metall 30 Ltg. | Stck | 100 | 428 | 11.89 | 1189 | 5088.92
1.3.2.380 | M-Manuell | Ausleger 500 mm | Stck | 20 | 15 | 13.24 | 264.8 | 198.6
[7 empty] | 0 | 0
1.3.2.390 | M-Manuell | Ausleger 600 mm | Stck | 10 | 10 | 14.67 | 146.7 | 146.7
[7 empty] | 0 | 0
1.3.2.400 | M-Manuell | Kabelrinne 500x60 | m | 30 | 29.5 | 28.1 | 843 | 828.95
[7 empty] | 0 | 0
1.3.2.410 | M-Manuell | Formstück 500 mm | Stck | 4 | 1 | 103.45 | 413.8 | 103.45
1.3.2.420 | M-Manuell | Alu-Aufputzrohr M20 inkl. Metallschellen | m | 40 |  | 26.8 | 1072 | 0
|  | KG 444 Kabel und Leitungen |  |  |  |  | 0 | 0
1.3.3.675 | M-Manuell | Gummischlauchleitung H07RN-F 5x1,5 mm² | m | 150 |  | 5.67 | 850.5 | 0
1.3.3.701 | M-Manuell | Installationsltg NYM-J 3x1,5 UP Fräsen | m | 50 |  | 8.99 | 449.5 | 0
1.3.3.702 | M-Manuell | Installationsltg NYM-J 3x1,5 Montagewand | m | 200 |  | 3.72 | 744 | 0
1.3.3.703 | M-Manuell | Installationsltg NYM-J 3x1,5 vorh.Kabelrinne/Kanal | m | 700 |  | 3.72 | 2604 | 0
1.3.3.704 | M-Manuell | Installationsltg NYM-J 3x1,5 vorh.Rohr/Unterflurkanal | m | 100 |  | 3.72 | 372 | 0
1.3.3.705 | M-Manuell | Installationsltg NYM-J 3x1,5 oberhalb Zwischendecke | m | 300 |  | 3.72 | 1116 | 0
1.3.3.706 | M-Manuell | Installationsltg NYM-J 3x1,5 Montagewand | m | 50 |  | 3.72 | 186 | 0
1.3.3.707 | M-Manuell | Installationsltg NYM-J 3x1,5 vorh.Kabelrinne/Kanal | m | 50 |  | 3.72 | 186 | 0
1.3.3.708 | M-Manuell | Installationsltg NYM-J 3x1,5 vorh.Rohr/Unterflurkanal | m | 50 |  | 3.72 | 186 | 0
1.3.3.709 | M-Manuell | Installationsltg NYM-J 3x1,5 oberhalb Zwischendecke | m | 200 |  | 3.72 | 744 | 0
1.3.3.710 | M-Manuell | Installationsltg NYM-J 5x1,5 UP Fräsen | m | 50 |  | 9.4 | 470 | 0
1.3.3.711 | M-Manuell | Installationsltg NYM-J 5x1,5 Montagewand | m | 300 |  | 4.19 | 1257 | 0
1.3.3.712 | M-Manuell | Installationsltg NYM-J 5x1,5 vorh.Kabelrinne/Kanal | m | 800 |  | 4.19 | 3352 | 0
1.3.3.713 | M-Manuell | Installationsltg NYM-J 5x1,5 vorh.Rohr/Unterflurkanal | m | 100 |  | 4.19 | 419 | 0
1.3.3.714 | M-Manuell | Installationsltg NYM-J 5x1,5 oberhalb Zwischendecke | m | 300 |  | 4.19 | 1257 | 0
1.3.3.715 | M-Manuell | Installationsltg NYM-J 5x1,5 Montagewand | m | 50 |  | 4.19 | 209.5 | 0
1.3.3.716 | M-Manuell | Installationsltg NYM-J 5x1,5 vorh.Kabelrinne/Kanal | m | 50 |  | 4.19 | 209.5 | 0
1.3.3.717 | M-Manuell | Installationsltg NYM-J 5x1,5 vorh.Rohr/Unterflurkanal | m | 100 |  | 4.19 | 419 | 0
1.3.3.718 | M-Manuell | Installationsltg NYM-J 5x1,5 oberhalb Zwischendecke | m | 200 |  | 4.19 | 838 | 0
1.3.3.719 | M-Manuell | Installationsltg NYM-J 3x2,5 UP Fräsen | m | 100 |  | 8.46 | 846 | 0
1.3.3.720 | M-Manuell | Installationsltg NYM-J 3x2,5 Montagewand | m | 900 |  | 4.17 | 3753 | 0
1.3.3.721 | M-Manuell | Installationsltg NYM-J 3x2,5 vorh.Kabelrinne/Kanal | m | 500 |  | 4.17 | 2085 | 0
1.3.3.722 | M-Manuell | Installationsltg NYM-J 3x2,5 vorh.Rohr/Unterflurkanal | m | 900 |  | 4.17 | 3753 | 0
1.3.3.723 | M-Manuell | Installationsltg NYM-J 3x2,5 oberhalb Zwischendecke | m | 900 |  | 4.17 | 3753 | 0
1.3.3.724 | M-Manuell | Installationsltg NYM-J 3x2,5 Montagewand | m | 100 |  | 4.17 | 417 | 0
1.3.3.725 | M-Manuell | Installationsltg NYM-J 3x2,5 vorh.Kabelrinne/Kanal | m | 100 |  | 4.17 | 417 | 0
1.3.3.726 | M-Manuell | Installationsltg NYM-J 3x2,5 vorh.Rohr/Unterflurkanal | m | 50 |  | 4.17 | 208.5 | 0
1.3.3.727 | M-Manuell | Installationsltg NYM-J 3x2,5 oberhalb Zwischendecke | m | 100 |  | 4.17 | 417 | 0
1.3.3.728 | M-Manuell | Installationsltg NYM-J 5x2,5 UP Fräsen | m | 50 |  | 10.24 | 512 | 0
1.3.3.729 | M-Manuell | Installationsltg NYM-J 5x2,5 Montagewand | m | 100 |  | 5 | 500 | 0
1.3.3.730 | M-Manuell | Installationsltg NYM-J 5x2,5 vorh.Kabelrinne/Kanal | m | 100 |  | 5 | 500 | 0
1.3.3.731 | M-Manuell | Installationsltg NYM-J 5x2,5 vorh.Rohr/Unterflurkanal | m | 250 |  | 5 | 1250 | 0
1.3.3.732 | M-Manuell | Installationsltg NYM-J 5x2,5 oberhalb Zwischendecke | m | 150 |  | 5 | 750 | 0
1.3.3.733 | M-Manuell | Installationsltg NYM-J 5x2,5 Montagewand | m | 50 |  | 5 | 250 | 0
1.3.3.734 | M-Manuell | Installationsltg NYM-J 5x2,5 vorh.Kabelrinne/Kanal | m | 50 |  | 5 | 250 | 0
1.3.3.735 | M-Manuell | Installationsltg NYM-J 5x2,5 vorh.Rohr/Unterflurkanal | m | 50 |  | 5 | 250 | 0
1.3.3.736 | M-Manuell | Installationsltg NYM-J 5x2,5 oberhalb Zwischendecke | m | 50 |  | 5 | 250 | 0
1.3.3.737 | M-Manuell | Installationsltg NYM-J 5x4 UP Fräsen | m | 5 |  | 10.52 | 52.6 | 0
1.3.3.738 | M-Manuell | Installationsltg NYM-J 5x4 Montagewand | m | 10 |  | 6.51 | 65.1 | 0
1.3.3.739 | M-Manuell | Installationsltg NYM-J 5x4 vorh.Kabelrinne/Kanal | m | 40 |  | 6.51 | 260.4 | 0
1.3.3.740 | M-Manuell | Installationsltg NYM-J 5x4 vorh.Rohr/Unterflurkanal | m | 20 |  | 6.51 | 130.2 | 0
1.3.3.741 | M-Manuell | Installationsltg NYM-J 5x4 oberhalb Zwischendecke | m | 5 |  | 6.51 | 32.55 | 0
1.3.3.742 | M-Manuell | Installationsltg NYM-J 5x16 Montagewand | m | 10 |  | 20.68 | 206.8 | 0
1.3.3.743 | M-Manuell | Installationsltg NYM-J 5x16 vorh.Kabelrinne/Kanal | m | 100 |  | 20.68 | 2068 | 0
1.3.3.744 | M-Manuell | Installationsltg NYM-J 5x16 vorh.Rohr/Unterflurkanal | m | 100 |  | 20.68 | 2068 | 0
1.3.3.745 | M-Manuell | Installationsltg NYM-J 5x16 oberhalb Zwischendecke | m | 50 |  | 21.68 | 1084 | 0
1.3.3.746 | M-Manuell | Installationsltg NYM-J 1x2,5 Montagewand | m | 50 |  | 3.01 | 150.5 | 0
1.3.3.747 | M-Manuell | Installationsltg NYM-J 1x2,5 vorh.Kabelrinne/Kanal | m | 100 |  | 3.01 | 301 | 0
1.3.3.748 | M-Manuell | Installationsltg NYM-J 1x2,5 vorh.Rohr/Unterflurkanal | m | 50 |  | 3.01 | 150.5 | 0
[7 empty] | 0 | 0
1.3.3.749 | M-Manuell | Installationsltg NYM-J 1x2,5 oberhalb Zwischendecke | m | 50 |  | 3.01 | 150.5 | 0
1.3.3.750 | M-Manuell | Installationsltg NYM-J 1x4 Montagewand | m | 20 |  | 3.4 | 68 | 0
1.3.3.751 | M-Manuell | Installationsltg NYM-J 1x4 vorh.Kabelrinne/Kanal | m | 100 |  | 3.4 | 340 | 0
1.3.3.752 | M-Manuell | Installationsltg NYM-J 1x4 vorh.Rohr/Unterflurkanal | m | 30 |  | 3.4 | 102 | 0
1.3.3.753 | M-Manuell | Installationsltg NYM-J 1x4 oberhalb Zwischendecke | m | 25 |  | 3.4 | 85 | 0
1.3.3.754 | M-Manuell | Installationsltg NYM-J 1x6 Montagewand | m | 20 |  | 3.62 | 72.4 | 0
1.3.3.755 | M-Manuell | Installationsltg NYM-J 1x6 vorh.Kabelrinne/Kanal | m | 50 |  | 3.62 | 181 | 0
1.3.3.756 | M-Manuell | Installationsltg NYM-J 1x6 vorh.Rohr/Unterflurkanal | m | 30 |  | 3.62 | 108.6 | 0
1.3.3.757 | M-Manuell | Installationsltg NYM-J 1x6 oberhalb Zwischendecke | m | 25 |  | 3.62 | 90.5 | 0
1.3.3.758 | M-Manuell | Installationsltg NYM-J 1x16 Montagewand | m | 20 |  | 5.34 | 106.8 | 0
1.3.3.759 | M-Manuell | Installationsltg NYM-J 1x16 vorh.Kabelrinne/Kanal | m | 60 |  | 5.34 | 320.4 | 0
1.3.3.760 | M-Manuell | Installationsltg NYM-J 1x16 vorh.Rohr/Unterflurkanal | m | 40 |  | 5.34 | 213.6 | 0
1.3.3.761 | M-Manuell | Installationsltg NYM-J 1x16 oberhalb Zwischendecke | m | 30 |  | 5.34 | 160.2 | 0
1.3.3.762 | M-Manuell | Installationsltg NYM-J 3x4 UP Fräsen | m | 10 |  | 10.74 | 107.4 | 0
1.3.3.763 | M-Manuell | Installationsltg NYM-J 3x4 Montagewand | m | 10 |  | 5.75 | 57.5 | 0
1.3.3.764 | M-Manuell | Installationsltg NYM-J 3x4 vorh.Kabelrinne/Kanal | m | 80 |  | 5.75 | 460 | 0
1.3.3.765 | M-Manuell | Installationsltg NYM-J 3x4 vorh.Rohr/Unterflurkanal | m | 10 |  | 5.75 | 57.5 | 0
1.3.3.766 | M-Manuell | Installationsltg NYM-J 3x4 oberhalb Zwischendecke | m | 80 |  | 5.75 | 460 | 0
|  | KG 445 Beleuchtungsanlagen |  |  |  |  | 0 | 0
|  | Allgemeinbeleuchtung |  |  |  |  | 0 | 0
1.4.1.10 | M-Manuell | LED Feuchtraumleuchte | Stck | -33 |  | 89.06 | -2938.98 | 0
1.4.1.10 | M-Manuell | LED Feuchtraumleuchte | Stck | 103 |  | 85.44 | 8800.32 | 0
1.4.1.20 | M-Manuell | LED Einbauleuchte, rund | Stck | -100 |  | 126.18 | -12618 | 0
1.4.1.20 | M-Manuell | LED Anbauleuchte, rund | Stck | 51 |  | 293.14 | 14950.14 | 0
1.4.1.30 | M-Manuell | LED Einbauleuchte, rund | Stck | -8 |  | 136.06 | -1088.48 | 0
1.4.1.35 | M-Manuell | LED Anbauleuchte, rund | Stck | 8 |  | 888.54 | 7108.32 | 0
1.4.1.50 | M-Manuell | LED Pendelleuchte | Stck | -6 |  | 445.71 | -2674.26 | 0
1.4.1.60 | M-Manuell | LED Pendelleuchte | Stck | -12 |  | 2872.58 | -34470.96 | 0
1.4.1.60 | M-Manuell | LED Pendelleuchte rund 2,0m Durchmesser | Stck | 2 |  | 4759.11 | 9518.22 | 0
1.4.1.60 | M-Manuell | LED Pendelleuchte | Stck | 25 |  | 1712.61 | 42815.25 | 0
1.4.1.70 | M-Manuell | LED Pendelleuchte Dekorativ im OG | Stck | -16 |  | 214.17 | -3426.72 | 0
1.4.1.70 | M-Manuell | LED Pendel Dekorativ im OG | Stck | 8 |  | 2366.4 | 18931.2 | 0
1.4.1.80 | M-Manuell | LED Spiegelleuchte | Stck | -18 |  | 0 | 0 | 0
[7 empty] | 0 | 0
1.4.1.90 | M-Manuell | LED Lichtkanalsystem | Stck | -2 |  | 1535.3 | -3070.6 | 0
1.4.1.100 | M-Manuell | LED Lichtkanalsystem | Stck | -2 |  | 1804.75 | -3609.5 | 0
1.4.1.110 | M-Manuell | LED Lichtkanalsystem | Stck | -2 |  | 1535.3 | -3070.6 | 0
|  | Sicherheitsbeleuchtung |  |  |  |  | 0 | 0
1.4.2.110 | M-Manuell | Stromkreisbezeichnungsschilder | Stck | 125 |  | 7.99 | 998.75 | 0
|  | KG 449 Starkstromanlagen, Sonstiges |  |  |  |  | 0 | 0
|  | KG 449 Bohrungen / Durchbrüche / Schlitze |  |  |  |  | 0 | 0
1.6.3.11 | M-Manuell | Kernbohrungen 200 mm | Stck | 14 | 12 | 245 | 3430 | 2940
1.6.3.30 | M-Manuell | Leitungsmanschette Ø 4-8 mm | Stck | 41 |  | 32.73 | 1341.93 | 0
1.6.3.40 | M-Manuell | Leitungsmanschette Ø 8-11 mm | Stck | 12 | 7 | 32.73 | 392.76 | 229.11
1.6.3.50 | M-Manuell | Leitungsmanschette Ø 15-22 mm | Stck | 16 | 3 | 33.34 | 533.44 | 100.02
1.6.3.60 | M-Manuell | Mehrfach Leitungsmanschette für 1 - 6 Leitungen bis Ø | Stck | 60 | 3 | 13.51 | 810.6 | 40.53
[7 empty] | 0 | 0
|  | KG 450 Fernmelde- und Informationstechnische Anlagen |  |  |  |  | 0 | 0
|  | KG 456 Brandmeldeanlage |  |  |  |  | 0 | 0
|  | KG 456 Brandmeldeanlage |  |  |  |  | 0 | 0
2.3.1.82 | M-Manuell | Netzteil | Stck | 1 |  | 952.12 | 952.12 | 0
[7 empty] | 0 | 0
2.3.1.85 | M-Manuell | Zentralenbaugruppe | Stck | 1 |  | 741 | 741 | 0
2.3.1.87 | M-Manuell | Anzeige- und Bedienfeld-Baugruppe | Stck | 1 |  | 909.94 | 909.94 | 0
2.3.1.88 | M-Manuell | Loop Interface | Stck | 5 |  | 1049.36 | 5246.8 | 0
2.3.1.89 | M-Manuell | Feuerwehr-Interface | Stck | 1 |  | 604.11 | 604.11 | 0
2.3.1.89.0 | M-Manuell | Netzwerk Interface | Stck | 1 |  | 938.64 | 938.64 | 0
2.3.1.89.1 | M-Manuell | Anzeige- und Bedienfeld | Stck | 1 |  | 1931.16 | 1931.16 | 0
2.3.1.650 | M-Manuell | Feuerwehrleiter 2x8 | Stck | 2 |  | 658.97 | 1317.94 | 0
2.3.1.660 | M-Manuell | Leiterhalterung für Feuerwehrleiter | Stck | 2 |  | 338.65 | 677.3 | 0
2.3.1.670 | M-Manuell | Notstrombatterie 12V/26Ah/AGM |  | 2 |  | 122.7 | 245.4 | 0
[7 empty] | 0 | 0
2.3.1.680 | M-Manuell | Sockelsirene weiß, 93dB, FI750, IP21 | Stck | 90 |  | 94.7 | 8523 | 0
[7 empty] | 0 | 0
[7 empty] | 0 | 0
|  | KG 457 Übertragungsnetze |  |  |  |  | 0 | 0
|  | KG 457 - EDV-Verteilnetz |  |  |  |  | 0 | 0
2.4.3.190 | M-Manuell | Kat6a Einzeljack | Stck | 568 |  | 20.93 | 11888.24 | 0
2.4.3.200 | M-Manuell | Kat7a AWG22/1500MHz Duplex UP Fräsen | m | 50 |  | 7.32 | 366 | 0
2.4.3.210 | M-Manuell | Kat7a AWG22/1500MHz Duplex Montagewand | m | 450 |  | 5.37 | 2416.5 | 0
2.4.3.220 | M-Manuell | Kat7a AWG22/1500MHz Duplex vorh. Kabelrinne/Kanal | m | 900 |  | 5.37 | 4833 | 0
2.4.3.230 | M-Manuell | Kat7a AWG22/1500MHz Duplex vorh. Rohr/Unterflurkanal | m | 50 |  | 5.37 | 268.5 | 0
2.4.3.240 | M-Manuell | Kat7a AWG22/1500MHz Duplex oberhalb Zwischendecke | m | 800 |  | 5.37 | 4296 | 0
2.4.3.250 | M-Manuell | Kat7a AWG22/1500MHz Simplex UP Fräsen | m | 10 |  | 6.35 | 63.5 | 0
2.4.3.260 | M-Manuell | Kat7a AWG22/1500MHz Simplex Montagewand | m | 30 |  | 4.4 | 132 | 0
2.4.3.270 | M-Manuell | Kat7a AWG22/1500MHz Simplex vorh. Kabelrinne/Kanal | m | 200 |  | 4.4 | 880 | 0
2.4.3.280 | M-Manuell | Kat7a AWG22/1500MHz Simplex vorh. Rohr/Unterflurkanal | m | 20 |  | 4.4 | 88 | 0
2.4.3.290 | M-Manuell | Kat7a AWG22/1500MHz Simplex oberhalb Zwischendecke | m | 100 |  | 4.4 | 440 | 0
|  | KG 480 Gebäude- und Anlagenautomation |  |  |  |  | 0 | 0
|  | KG 482 - Automationseinrichtungen |  |  |  |  | 0 | 0
|  | KG 482 - Automationseinrichtungen |  |  |  |  | 0 | 0
3.1.1.1 | M-Manuell | KNX Tasterschnittstelle 4-fach | Stck | 150 |  | 120.23 | 18034.5 | 0
|  | Zusatz Leistungen zur 1.TR |  |  |  |  | 0 | 0
1. 6. 3. 21 | M-Manuell | Bohrungen bis Ø 50mm in Beton | St |  | 1 | 67.5 | 0 | 67.5
1. 6. 3. 31 | M-Manuell | Bohrungen bis Ø 50mm durch Holz und GK Wand | St |  | 22 | 34.7 | 0 | 763.4

## Kabel
Pos | Artikel | Bezeichnung | Mengeneinheit | Menge SOLL | Menge IST | Einzelpreis | Gesamt
|  | Auf Baustelle |  | Menge bestellt | Menge verbaut |  |  | plus % | %
Kumulierte bestellte/ verbaute Menge |  | NYM 3x1,5 | m | 1000 | 350 | 3.72 | 1302 | 1692.6 | 1.3
|  | NYM 3x2,5 | m | 3000 | 2000 | 4.17 | 8340 | 10842 | 1.3
|  | NYM 5x1,5 | m | 1500 | 1500 | 4.19 | 6285 | 8170.5 | 1.3
|  | NYM 5x6 | m | 15 | 0 | 11.67 | 0 | 0 | 1.3
|  | BMK YSTY 2x2x0,8 | m | 100 | 100 | 3.39 | 339 | 440.7 | 1.3
|  | BUS KNX 2x2x0,8 | m | 1000 | 1000 | 3.1 | 3100 | 4030 | 1.3
|  | DATEN SIMPLEX | m | 500 | 500 | 4.4 | 2200 | 2860 | 1.3
|  | ELA YSTY 4x2x0,8 | m | 500 | 500 | 3.78 | 1890 | 2457 | 1.3
|  | DATEN CAT 7 Erdkabel | m | 0 | 0 | 4 | 0 | 0 | 1.3
|  | DATEN DUPLEX | m | 2000 | 2000 | 5.37 | 10740 | 13962 | 1.3
|  | NYCWY 4x150 | m | 0 | 0 | 148.46 | 0 | 0 | 1.3
|  | NYCWY 4x25 | m | 0 | 0 | 56.54 | 0 | 0 | 1.3
|  | NYCWY 4x35 | m | 0 | 0 | 40.97 | 0 | 0 | 1.3
|  | NYM 3x4 | m | 950 | 950 | 5.75 | 5462.5 | 7101.25 | 1.3
|  | NYM 5x2,5 | m | 500 | 500 | 5 | 2500 | 3250 | 1.3
|  | NYM 1x6 | m | 0 | 0 | 3.62 | 0 | 0 | 1.3
|  | DAE JEHStH E30 4x2x0,8rt | m | 210 | 0 | 6.66 | 0 | 0 | 1.3
|  | NYM 5x25 | m | 0 | 0 |  | 0 | 0 | 1.3
|  | DAE JEHStH E30 2x2x0,8rt | m | 500 | 500 | 6.66 | 3330 | 4329 | 1.3
|  | Brandschutzdose | Stk. | 50 | 50 | 31.53 | 1576.5 | 2049.45 | 1.3
|  | BMK YSTY 10x2x0,8 | m | 100 | 100 | 4.96 | 496 | 644.8 | 1.3
|  | SHS 15 Sammelhalter | Stk. | 100 | 100 | 10.83 | 1083 | 1407.9 | 1.3
[7 empty] | 0 | 0 | 1.3
[7 empty] | 0 | 0 | 1.3
[7 empty] | 0 | 0 | 1.3
[7 empty] | 0 | 0 | 1.3
[7 empty] | 48644 | 63237.2
|  |  |  | Summe Verlegt |  |  | 0

## TR.3 Kabel 1.OG Teil 1
Summe Meter bestellt |  | 15 |  |  |  | 1000 |  |  |  | 3000 |  |  |  | 950 |  |  |  | 1500 |  |  |  | 500 |  |  |  | 1000 |  |  |  | 2000 |  |  |  | 500 |  |  |  | 500 |  |  |  | 100 |  |  |  | 100 |  |  |  | 210 | 50
Summe Meter gemeldet |  | 0 |  |  |  | 350 |  |  |  | 2000 |  |  |  | 950 |  |  |  | 1500 |  |  |  | 500 |  |  |  | 1000 |  |  |  | 2000 |  |  |  | 500 |  |  |  | 500 |  |  |  | 100 |  |  |  | 100 |  |  |  |  | 50
Summe Meter Aufmaß |  | 0 |  |  |  | 0 |  |  |  | 0 |  |  |  | 0 |  |  |  | 0 |  |  |  | 0 |  |  |  | 0 |  |  |  | 0 |  |  |  | 0 |  |  |  | 0 |  |  |  | 0 |  |  |  | 0 |  |  |  | 0 | 0
| Ltg. NYM-J 5x6 | NYM 5x6 | NYM-J 3x1,5 Montagewand | NYM-J 3x1,5 vorh.Kabelrinne/ Kanal | NYM-J 3x1,5 oberhalb Zwischendecke | NYM 3x1,5 | NYM-J 3x2,5 Montagewand | NYM-J 3x2,5 vorh.Kabelrinne/ Kanal | NYM-J 3x2,5 oberhalb Zwischendecke | NYM 3x2,5 | NYM-J 3x4 Montagewand | NYM-J 3x4 vorh.Kabelrinne/ Kanal | NYM-J 3x4 oberhalb Zwischendecke | NYM 3x4 | NYM-J 5x1,5 Montagewand | NYM-J 5x1,5 vorh.Kabelrinne/ Kanal | NYM-J 5x1,5 oberhalb Zwischendecke | NYM 5x1,5 | NYM-J 5x2,5 Montagewand | NYM-J 5x2,5 vorh.Kabelrinne/ Kanal | NYM-J 5x2,5 oberhalb Zwischendecke | NYM 5x2,5 | KNX-TP YCYM 2x2x0,8 Montagewand | KNX-TP YCYM 2x2x0,8 vorh.Kabelrinne/ Kanal | KNX-TP YCYM 2x2x0,8 oberhalb Zwischendecke | KNX 2x2x0,8 | Kat.6A ungeschirmt 4x2xAWG23 Montagewand | Kat.6A ungeschirmt 4x2xAWG23 vorh.Kabelrinne/ Kanal | Kat.6A ungeschirmt 4x2xAWG23 oberhalb Zwischendecke | Daten Kat Duplex | Kat.6A ungeschirmt 4x2xAWG23 Montagewand | Kat.6A ungeschirmt 4x2xAWG23 vorh.Kabelrinne/ Kanal | Kat.6A ungeschirmt 4x2xAWG23 oberhalb Zwischendecke | Daten Kat Simplex | ELA J-Y(St)Y 4x2x0,8 Bd Montagewand | ELA J-Y(St)Y 4x2x0,8 Bd vorh.Kabelrinne/ Kanal | ELA J-Y(St)Y 4x2x0,8 Bd oberhalb Zwischendecke | ELA 4x2x0,8 | BMK J-Y(St)Y 2x2x0,8 Montagewand | BMK J-Y(St)Y 2x2x0,8 vorh.Kabelrinne/ Kanal | BMK J-Y(St)Y 2x2x0,8 oberhalb Zwischendecke | BMK 2x2x0,8 | BMK J-Y(St)Y 10x2x0,8 Montagewand | BMK J-Y(St)Y 10x2x0,8 vorh.Kabelrinne/ Kanal | BMK J-Y(St)Y 10x2x0,8 oberhalb Zwischendecke | BMK 10x2x0,8 für Feuerwehr | E30 JE-H(St)H 4x2x0,8 Bd Montagewand | E30 JE-H(St)H 4x2x0,8 Bd vorh.Kabelrinne/ Kanal | E30 JE-H(St)H 4x2x0,8 Bd oberhalb Zwischendecke | E30 4x2x0,8 | Brandschutzdose | Brandschutzdose
| 1. 1. 1. 160 |  | 1.3.3.702 | 1.3.3.703 | 1.3.3.705 |  | 1.3.3.720 | 1.3.3.721 | 1.3.3.723 |  | 1.3.3.763 | 1.3.3.764 | 1.3.3.765 |  | 1.3.3.711 | 1.3.3.712 | 1.3.3.714 |  | 1.3.3.729 | 1.3.3.730 | 1.3.3.732 |  | 3. 1. 1. 160 | 3. 1. 1. 170 | 3. 1. 1. 190 |  | 2. 4. 3. 90 | 2. 4. 3. 100 | 2. 4. 3. 120 |  | 2. 4. 3. 90 | 2. 4. 3. 100 | 2. 4. 3. 120 |  | 2. 4. 1. 210 | 2. 4. 1. 220 | 2. 4. 1. 240 |  | 2. 4. 1. 370 | 2. 4. 1. 390 | 2. 4. 1. 410 |  | 2. 4. 1. 590 | 2. 4. 1. 600 | 2. 4. 1. 620 |  | 2. 4. 1. 670 | 2. 4. 1. 680 | 2. 4. 1. 700 |  | 1.3.4.40
| 11.67 |  | 3.72 | 3.72 | 3.72 |  | 4.17 | 4.17 | 4.17 |  | 5.75 | 5.75 | 5.75 |  | 4.19 | 4.19 | 4.19 |  | 5 | 5 | 5 |  | 3.1 | 3.1 | 3.55 |  | 3.2 | 3.2 | 3.2 |  | 4.4 | 4.4 | 4.4 |  | 3.78 | 3.78 | 3.99 |  | 3.39 | 3.39 | 3.59 |  | 4.96 | 4.96 | 5.11 |  | 6.66 | 6.66 | 11.6 |  | 31.53
0 | 0 |  | 0 | 0 | 0 |  | 0 | 0 | 0 |  | 0 | 0 | 0 |  | 0 | 0 | 0 |  | 0 | 0 | 0 |  | 0 | 0 | 0 |  | 0 | 0 | 0 |  | 0 | 0 | 0 |  | 0 | 0 | 0 |  | 0 | 0 | 0 |  | 0 | 0 | 0 |  | 0 | 0 | 0 |  | 0
| 0 | 0 | 0 | 0 | 0 | 0 | 0 | 0 | 0 | 0 | 0 | 0 | 0 | 0 | 0 | 0 | 0 | 0 | 0 | 0 | 0 | 0 | 0 | 0 | 0 | 0 | 0 | 0 | 0 | 0 | 0 | 0 | 0 | 0 | 0 | 0 | 0 | 0 | 0 | 0 | 0 | 0 | 0 | 0 | 0 | 0 | 0 | 0 | 0 | 0 | 0
A.2.22 - UV 05 EG Unterrichtsbereich
Kabel/ Stromkreis

## TR.3 1.OG Kabel Teil 2
Summe Meter bestellt |  | 15 |  |  |  | 1000 |  |  |  | 3000 |  |  |  | 950 |  |  |  | 1500 |  |  |  | 500 |  |  |  | 1000 |  |  |  | 2000 |  |  |  | 500 |  |  |  | 500 |  |  |  | 100 |  |  |  | 100 |  |  |  | 210 | 50
Summe Meter gemeldet |  | 0 |  |  |  | 350 |  |  |  | 2000 |  |  |  | 950 |  |  |  | 1500 |  |  |  | 500 |  |  |  | 1000 |  |  |  | 2000 |  |  |  | 500 |  |  |  | 500 |  |  |  | 100 |  |  |  | 100 |  |  |  |  | 50
Summe Meter Aufmaß |  | 0 |  |  |  | 0 |  |  |  | 0 |  |  |  | 0 |  |  |  | 0 |  |  |  | 0 |  |  |  | 0 |  |  |  | 0 |  |  |  | 0 |  |  |  | 0 |  |  |  | 0 |  |  |  | 0 |  |  |  | 0 | 0
| Ltg. NYM-J 5x6 | NYM 5x6 | NYM-J 3x1,5 Montagewand | NYM-J 3x1,5 vorh.Kabelrinne/ Kanal | NYM-J 3x1,5 oberhalb Zwischendecke | NYM 3x1,5 | NYM-J 3x2,5 Montagewand | NYM-J 3x2,5 vorh.Kabelrinne/ Kanal | NYM-J 3x2,5 oberhalb Zwischendecke | NYM 3x2,5 | NYM-J 3x4 Montagewand | NYM-J 3x4 vorh.Kabelrinne/ Kanal | NYM-J 3x4 oberhalb Zwischendecke | NYM 3x4 | NYM-J 5x1,5 Montagewand | NYM-J 5x1,5 vorh.Kabelrinne/ Kanal | NYM-J 5x1,5 oberhalb Zwischendecke | NYM 5x1,5 | NYM-J 5x2,5 Montagewand | NYM-J 5x2,5 vorh.Kabelrinne/ Kanal | NYM-J 5x2,5 oberhalb Zwischendecke | NYM 5x2,5 | KNX-TP YCYM 2x2x0,8 Montagewand | KNX-TP YCYM 2x2x0,8 vorh.Kabelrinne/ Kanal | KNX-TP YCYM 2x2x0,8 oberhalb Zwischendecke | KNX 2x2x0,8 | Kat.6A ungeschirmt 4x2xAWG23 Montagewand | Kat.6A ungeschirmt 4x2xAWG23 vorh.Kabelrinne/ Kanal | Kat.6A ungeschirmt 4x2xAWG23 oberhalb Zwischendecke | Daten Kat Duplex | Kat.6A ungeschirmt 4x2xAWG23 Montagewand | Kat.6A ungeschirmt 4x2xAWG23 vorh.Kabelrinne/ Kanal | Kat.6A ungeschirmt 4x2xAWG23 oberhalb Zwischendecke | Daten Kat Simplex | ELA J-Y(St)Y 4x2x0,8 Bd Montagewand | ELA J-Y(St)Y 4x2x0,8 Bd vorh.Kabelrinne/ Kanal | ELA J-Y(St)Y 4x2x0,8 Bd oberhalb Zwischendecke | ELA 4x2x0,8 | BMK J-Y(St)Y 2x2x0,8 Montagewand | BMK J-Y(St)Y 2x2x0,8 vorh.Kabelrinne/ Kanal | BMK J-Y(St)Y 2x2x0,8 oberhalb Zwischendecke | BMK 2x2x0,8 | BMK J-Y(St)Y 10x2x0,8 Montagewand | BMK J-Y(St)Y 10x2x0,8 vorh.Kabelrinne/ Kanal | BMK J-Y(St)Y 10x2x0,8 oberhalb Zwischendecke | BMK 10x2x0,8 für Feuerwehr | E30 JE-H(St)H 4x2x0,8 Bd Montagewand | E30 JE-H(St)H 4x2x0,8 Bd vorh.Kabelrinne/ Kanal | E30 JE-H(St)H 4x2x0,8 Bd oberhalb Zwischendecke | E30 4x2x0,8 | Brandschutzdose | Brandschutzdose
| 1. 1. 1. 160 |  | 1.3.3.702 | 1.3.3.703 | 1.3.3.705 |  | 1.3.3.720 | 1.3.3.721 | 1.3.3.723 |  | 1.3.3.763 | 1.3.3.764 | 1.3.3.765 |  | 1.3.3.711 | 1.3.3.712 | 1.3.3.714 |  | 1.3.3.729 | 1.3.3.730 | 1.3.3.732 |  | 3. 1. 1. 160 | 3. 1. 1. 170 | 3. 1. 1. 190 |  | 2. 4. 3. 90 | 2. 4. 3. 100 | 2. 4. 3. 120 |  | 2. 4. 3. 90 | 2. 4. 3. 100 | 2. 4. 3. 120 |  | 2. 4. 1. 210 | 2. 4. 1. 220 | 2. 4. 1. 240 |  | 2. 4. 1. 370 | 2. 4. 1. 390 | 2. 4. 1. 410 |  | 2. 4. 1. 590 | 2. 4. 1. 600 | 2. 4. 1. 620 |  | 2. 4. 1. 670 | 2. 4. 1. 680 | 2. 4. 1. 700 |  | 1.3.4.40
| 11.67 |  | 3.72 | 3.72 | 3.72 |  | 4.17 | 4.17 | 4.17 |  | 5.75 | 5.75 | 5.75 |  | 4.19 | 4.19 | 4.19 |  | 5 | 5 | 5 |  | 3.1 | 3.1 | 3.55 |  | 3.2 | 3.2 | 3.2 |  | 4.4 | 4.4 | 4.4 |  | 3.78 | 3.78 | 3.99 |  | 3.39 | 3.39 | 3.59 |  | 4.96 | 4.96 | 5.11 |  | 6.66 | 6.66 | 11.6 |  | 31.53
0 | 0 |  | 0 | 0 | 0 |  | 0 | 0 | 0 |  | 0 | 0 | 0 |  | 0 | 0 | 0 |  | 0 | 0 | 0 |  | 0 | 0 | 0 |  | 0 | 0 | 0 |  | 0 | 0 | 0 |  | 0 | 0 | 0 |  | 0 | 0 | 0 |  | 0 | 0 | 0 |  | 0 | 0 | 0 |  | 0
| 0 | 0 | 0 | 0 | 0 | 0 | 0 | 0 | 0 | 0 | 0 | 0 | 0 | 0 | 0 | 0 | 0 | 0 | 0 | 0 | 0 | 0 | 0 | 0 | 0 | 0 | 0 | 0 | 0 | 0 | 0 | 0 | 0 | 0 | 0 | 0 | 0 | 0 | 0 | 0 | 0 | 0 | 0 | 0 | 0 | 0 | 0 | 0 | 0 | 0 | 0
A.2.22 - UV 05 EG Unterrichtsbereich
Kabel/ Stromkreis